## Sheet1
IP Capacity Management
Nom du réseau | IP de management | Region | Ville | Site | Bâtiment | Etage | Travée | Baie | Type de site | Domaine d'activité | Type d'equipement | Usage | Modèle | Constructeur | Double alimentation | Date de fin de production | Nom logiciel | Prochaine version logiciel | Date de fin de vente | Date de fin de vie | Numero de série | Adresse Mac | Version logiciel | Patch Version | Date d'installation annuelle | Date d'expiration de maintenance | Date de fin de support logiciel | Date de fin de support matériel | Date de fin de contrat de service | Statut | Supervision | NMS | Communauté | Observation
ASBR_OCAM_01 | 172.29.24.38 | Littoral | Douala | Ndogbong | Principal | 1 | 11 | 1 | Nevralgique | BBIP | ROUTEUR | Routeur d'agregation des services | NE40E-X3 | HUAWEI | Oui | NA | NULL | V8R10 | 31/12/2019 | 31/12/2019 | 2102351596P0F5000055455 | 7C:A2:3E:95:3D:2A | NE40EV800R011C10SPC100(VRPV800R019C05SPC696) | NE40EV800R011C10SPC100(VRPV800R019C05SPC696) | 2015-09-22 00:00:00 | 31/12/2024 | 31/12/2024 | 31/12/2024 | NA | Critical | Oui | NCE | snmp-orangeip | Ancien asbr de frankeville installé a ndogbong
ASBR_OCAM_02 | 172.29.24.39 | Est | Bertoua | Abongbang-orange | Principal | 1 | T11 | B4 | Nodal | BBIP | ROUTEUR | Raphia | NE40E-X3 | HUAWEI | Oui | NA | NULL | V8R10 | 31/12/2019 | 31/12/2019 | 2102351596P0F5000015 | 7C:A2:3E:95:3D:33 | NE40EV800R011C10SPC100(VRPV800R019C05SPC696) | NE40EV800R011C10SPC100(VRPV800R019C05SPC696) | 2018-04-16 00:00:00 | 31/12/2026 | 31/12/2026 | 31/12/2026 | NA | Critical | Oui | NCE | snmp-orangeip | Null
RORBITE_2 | 172.22.120.10 | Ouest | Bafang | Bana | Principal | BAT1-ETG | Na | Baie-lan | Nodal | LAN | ROUTEUR | Routeur lan ndogbong | CISCO ASR1002 | CISCO | Non | NA | NULL | NULL | 29/04/2016 | 30/04/2021 | FOX1645GSE6 | NULL | 15.2(2)S | NULL | 2016 | NA | null | 30/04/2021 | 30/04/2018 | Critical | Oui | CACTI; ORION | snmp-orangeip | Ancienne INFRA IP LAN de Ndogbong
RORBITE_1 | 10.210.20.100 | Ouest | Bafang | Bana | Principal | BAT1-ETG1 | Na | Baie-lan | Nodal | LAN | ROUTEUR | Routeur lan ndogbong | CISCO ASR1002 | CISCO | Non | NA | NULL | NULL | 29/04/2016 | 30/04/2021 | NULL | NULL | 15.2(2)S | NULL | 2020 | NA | null | 31/10/2019 | 30/04/2018 | Critical | Oui | CACTI; ORION | merine | Ancienne INFRA IP LAN de Ndogbong, Récup rebus Soudanaise
RBERTOUA2.YOURDOMAIN.COM | 192.168.15.252 | Centre | Batchenga | Batchenga-lagare | Principal | BAT1-ETG1 | Na | Baie-lan | Nodal | LAN | ROUTEUR | Routeur lan agence | CISCO 2911/K9 | CISCO | Non | NA | C2900 SOFTWARE (C2900-UNIVERSALK9-M) | NULL | 21/10/2016 | 31/10/2021 | FGL1741119F | NULL | 15.2(1)T4 | NULL | 2014 | NA | null | 09/03/2022 | 21/10/2018 | Critical | Oui | CACTI | cactisecurity | Null
RBERTOUA1 | 192.168.15.250 | Centre | Batchenga | Batchenga-lagare | Principal | BAT1-ETG1 | Na | Baie-lan | Nodal | LAN | ROUTEUR | Routeur lan agence | CISCO 2911/K9 | CISCO | Non | NA | C2900 SOFTWARE (C2900-UNIVERSALK9-M) | NULL | 21/10/2016 | 31/10/2021 | FGL1741119G | NULL | 15.2(1)T4 | NULL | 2014 | NA | null | 09/03/2022 | 21/10/2018 | Critical | Oui | CACTI | cactisecurity | Null
R_NGAOUNDERE_02.ORANGE.COM | 192.168.23.252 | Nord | Garoua | Ndoussan | Principal | BAT1-RDZ | Na | Baie-lan | Nodal | LAN | ROUTEUR | Routeur lan agence | CISCO 2911/K9 | CISCO | Non | NA | C2900 SOFTWARE (C2900-UNIVERSALK9-M) | NULL | 21/10/2016 | 31/10/2021 | FCZ16337KXM | NULL | 15.1(4)M4 | NULL | 2014 | NA | null | 31/12/2022 | 21/10/2018 | Critical | Oui | CACTI | cactisecurity | Null
R_NGAOUNDERE_01.OCM.COM | 192.168.23.251 | Nord | Garoua | Ndoussan | Principal | BAT1-RDZ | Na | Baie-lan | Nodal | LAN | ROUTEUR | Routeur lan agence | CISCO 2911/K9 | CISCO | Non | NA | C2900 SOFTWARE (C2900-UNIVERSALK9-M) | NULL | 21/10/2016 | 31/10/2021 | FCZ16337KXQ | NULL | 15.1(4)M4 | NULL | 2014 | NA | null | 31/12/2022 | 21/10/2018 | Critical | Oui | CACTI | cactisecurity | Null
R_MAROUA_02.OCMS | 192.168.22.252 | Est | Gabo-badzere | Gabo-badzere | Principal | BAT1-RDZ | Na | Baie-lan | Nodal | LAN | ROUTEUR | Routeur lan agence | CISCO 2911/K9 | CISCO | Non | NA | C2900 SOFTWARE (C2900-UNIVERSALK9-M) | NULL | 21/10/2016 | 31/10/2021 | FCZ16337KXK | NULL | NULL | NULL | 2014 | NA | null | 31/12/2022 | 21/10/2018 | Critical | Non | CACTI | cactisecurity | Null
R_MAROUA_01.OCMS | 192.168.22.251 | Est | Gabo-badzere | Gabo-badzere | Principal | BAT1-RDZ | Na | Baie-lan | Nodal | LAN | ROUTEUR | Routeur lan agence | CISCO 2911/K9 | CISCO | Non | NA | C2900 SOFTWARE (C2900-UNIVERSALK9-M) | NULL | 21/10/2016 | 31/10/2021 | FCZ165161BQ | NULL | NULL | NULL | 2014 | NA | null | 31/12/2022 | 21/10/2018 | Critical | Non | CACTI | cactisecurity | Null
R_GAROUA_02.OCMS | 192.168.5.252 | Ouest | Dschang | Dschang-sacre_coeur | Local bsc | Local BSC | Na | Baie-lan | Nodal | LAN | ROUTEUR | Routeur lan agence | CISCO 2921/K9 | CISCO | Non | NA | C2900 SOFTWARE (C2900-UNIVERSALK9-M) | NULL | 09/12/2017 | 31/12/2022 | FCZ161620H3 | NULL | 15.2(2)T1 | NULL | 2014 | NA | null | 09/03/2022 | 09/12/2020 | Critical | Oui | CACTI | cactisecurity | Null
R_GAROUA_01.OCM | 192.168.5.251 | Ouest | Dschang | Dschang-sacre_coeur | Local bsc | Local BSC | Na | Baie-lan | Nodal | LAN | ROUTEUR | Routeur lan agence | CISCO 2921/K9 | CISCO | Non | NA | C2900 SOFTWARE (C2900-UNIVERSALK9-M) | NULL | 09/12/2017 | 31/12/2022 | FCZ16526007 | NULL | 15.1(4)M4 | NULL | 2014 | NA | null | 09/03/2022 | 09/12/2020 | Critical | Oui | CACTI | cactisecurity | Null
BAFOUSSAM_1.OCM | 192.168.4.251 | Ouest | Bafoussam | Bafoussam-djeleng | Principal | Bat1-etg3 | Na | Baie-lan | Nodal | LAN | ROUTEUR | Routeur lan agence | CISCO 2921/K9 | CISCO | Non | NA | C2900 SOFTWARE (C2900-UNIVERSALK9-M) | NULL | 09/12/2017 | 31/12/2022 | FCZ16337L4H | NULL | 15.1(4)M4 | NULL | 2014 | NA | null | 09/03/2022 | 09/12/2020 | Critical | Oui | CACTI | cactisecurity | Null
BAFOUSSAM_2.OCM | 192.168.4.252 | Ouest | Bafoussam | Bafoussam-djeleng | Principal | Bat1-etg3 | Na | Baie-lan | Nodal | LAN | ROUTEUR | Routeur lan agence | CISCO 2921/K9 | CISCO | Non | NA | C2900 SOFTWARE (C2900-UNIVERSALK9-M) | NULL | 09/12/2017 | 31/12/2022 | FCZ16337L4H | NULL | 15.1(4)M5 | NULL | 2014 | NA | null | 09/03/2022 | 09/12/2020 | Critical | Oui | CACTI | cactisecurity | Null
BAMENDA_2.OCM | 192.168.20.252 | Douala | Douala | Ndogbong | Principal | BAT1-ETG1 | Na | Baie-lan | Nevralgique | LAN | ROUTEUR | Routeur lan agence | CISCO 2921/K9 | CISCO | Non | NA | C2900 SOFTWARE (C2900-UNIVERSALK9-M) | NULL | 09/12/2017 | 31/12/2022 | FGL192010R1 | NULL | NULL | NULL | 2014 | NA | null | 09/03/2022 | 09/12/2020 | Critical | Oui | CACTI | cactisecurity | Null
BAMENDA_1.OCM | 192.168.20.251 | Douala | Douala | Ndogbong | Principal | BAT1-ETG1 | Na | Baie-lan | Nevralgique | LAN | ROUTEUR | Routeur lan agence | CISCO 2921/K9 | CISCO | Non | NA | C2900 SOFTWARE (C2900-UNIVERSALK9-M) | NULL | 09/12/2017 | 31/12/2022 | FGL192010QM | NULL | NULL | NULL | 2014 | NA | null | 09/03/2022 | 09/12/2020 | Critical | Oui | CACTI | cactisecurity | Null
CACHEPEERAPP | 41.202.217.131 | Nord-ouest | Bambili | Bambili_hill | Data center | 1 | Na | Na | Nodal | CACHE | SERVEUR | Cache | HP DL380 GEN8 | PEERAPP | Non | NA | NULL | NULL | NA | null | 95CDZ72 | NULL | V.6.2 | NULL | 2017-01-01 00:00:00 | NA | NA | NA | NA | Critical | Oui | NULL | gdcbhv | Pas besoin de spares, Date de mise sous syslog est prevu pour le 20/10/2019
CACHEPEERAPP | 41.202.217.7 | Est | Bertoua | Abongbang-orange | Principal | 1 | T11 | B3 | Nodal | CACHE | SERVEUR | Cache | HP DL380 GEN8 | PEERAPP | Non | NA | NULL | NULL | NA | null | 6HJXBB2 | NULL | V.6.2 | NULL | 2017-01-01 00:00:00 | NA | NA | NA | NA | Critical | Oui | NULL | gdcbhv | Pas besoin de spares, Date de mise sous syslog est prevu pour le 20/10/2019
CBC_NEXUS9K_01 | 10.10.0.61 | Nord-ouest | Bambili | Bambili_hill | Principal | 1 | Na | Na | Nodal | COEUR INTERNET | SWITCH | Switch d'agregation de service | N9K-C93180YC-EX | CISCO | Oui | NA | NULL | NULL | NA | NA | FDO22231NUG | NULL | VERSION 7.0(3)I4(2) | NULL | 2018 | NA | 31/08/2027 | 31/08/2027 | NA | No_alert | Oui | ORION | public | Null
CBC_NEXUS9K_02 | 10.10.0.62 | Nord-ouest | Bambili | Bambili_hill | Principal | 1 | Na | Na | Nodal | COEUR INTERNET | SWITCH | Switch d'agregation de service | N9K-C93180YC-EX | CISCO | Oui | NA | NULL | NULL | NA | NA | FDO22232ANC | NULL | VERSION 7.0(3)I4(2) | NULL | 2018 | NA | 31/08/2027 | 31/08/2027 | NA | No_alert | Oui | ORION | public | Null
CBC03_PE-IPSEC2.ADCM.ORANGECM | 10.10.0.163 | Nord-ouest | Bambili | Bambili_hill | Principal | 1 | Na | Na | Nodal | BBIP | ROUTEUR | Interco b2b | ASR1002-X | CISCO | Oui | NA | NULL | NULL | 29/04/2016 | 30/04/2015 | FOX1942GCCJ | NULL | 15.4(3)S2 | NULL | 2017 | NA | 30/04/2021 | 30/04/2021 | NA | Critical | Non | NULL | gprs | Null
BASTOS_C3560V2_48POE_04 | 172.27.110.7 | Centre | Mbalmayo | Agence-mbalmayo | Principal | Bat1-mez | Na | Baie-lan | Nodal | LAN | SWITCH | Switch d'acc | WS-C3560V2-48PS-S | CISCO | Non | NA | C3560-IPBASEK9-M | NA | 14/05/2016 | 31/05/2021 | FDO1602Y08J | A4:56:30:3E:93:00 | 12.2(55)SE10 | NULL | 2014 | NA | null | 31/10/2021 | 14/05/2019 | Critical | Non | CACTI | nagiossecurity | Null
CORE_ROUTER_MDC | 10.10.2.1 | Est | Bertoua | Abongbang-orange | Principal | 1 | T11 | B1 | Nodal | COEUR INTERNET | ROUTEUR | Igw | NE40 X16-A | HUAWEI | Oui | 31/12/2030 | HUAWEI VERSATILE ROUTING PLATFORM SOFTWARE | NE40E V800R011C10SPC100 | 31/12/2030 | 31/12/2030 | 2102351930P0E9000084 | 90:17:AC:AB:C7:01 | NE40E V800R011C10SPC100 | V800R011SPH032 | 2015-12-03 00:00:00 | 31/12/2030 | 31/12/2030 | 31/12/2030 | NA | No_alert | Oui | NCE | snmp-orangeip | Null
CORE_ROUTER_YDE | 10.10.2.4 | Nord-ouest | Bambili | Bambili_hill | Technique | 3 | 3 | 9 | Nodal | COEUR INTERNET | ROUTEUR | Igw | NE40 X16-A | HUAWEI | Oui | 31/12/2030 | HUAWEI VERSATILE ROUTING PLATFORM SOFTWARE | NE40E V800R011C10SPC100 | 31/12/2030 | 31/12/2030 | 2102351930P0E9000071 | 90:17:AC:AB:C7:00 | NE40E V800R011C10SPC100 | V800R011SPH032 | 2015-06-03 00:00:00 | 31/12/2030 | 31/12/2030 | 31/12/2030 | NA | No_alert | Oui | NCE | snmp-orangeip | Null
DLA_FDDOS | 172.22.76.83 | Est | Bertoua | Abongbang-orange | Data center | 1 | Null | B8 | Nodal | COEUR INTERNET | FIREWALL | Fortiddos | FORTIGATE 200B | FORTINET | Null | NA | NULL | NULL | 01/04/2019 | null | FI200B3916000086 | NULL | FI200B V4.5.0, BUILD0554, 180308 | NULL | 2017-01-01 00:00:00 | 01/04/2019 | 01/04/2020 | 01/04/2020 | NA | Critical | Oui | ORION | ocm_netsec | Pas besoin de spares / Protection DMZ Douala, Sera swapper par les ARBOR ADGE
DLA_FWL PUB_01 | 172.22.76.84 | Littoral | Douala | Makepe dc | Principal | 1 | Na | Na | Nevralgique | COEUR INTERNET | FIREWALL | Firewall public | FORTIGATE 1200D | FORTINET | Oui | NA | FORTI-OS | V5.4.3 | NA | NA | FG1K2D3I16800942 | NULL | V5.4.10 | NULL | 2017-01-01 00:00:00 | NA | NA | NA | NA | No_alert | Oui | ORION | public | Prevu être sous syslog le 20/10/2019
DLA_FWL PUB_02 | 172.22.76.84 | Littoral | Douala | Makepe dc | Principal | 1 | Na | Na | Nevralgique | COEUR INTERNET | FIREWALL | Firewall public | FORTIGATE 1200D | FORTINET | Oui | NA | FORTI-OS | V5.4.3 | NA | NA | FG1K2D3I16800970 | NULL | V5.4.10 | NULL | 2017-01-01 00:00:00 | NA | NA | NA | NA | No_alert | Oui | ORION | public | Prevu être sous syslog le 20/10/2019
DLA_IPX_RT | 41.202.214.22, 172.22.76.78 | Est | Bertoua | Abongbang-orange | Principal | 1 | T7 | B2 | Nodal | IPX | ROUTEUR | Roaming | CISCO3925E-SEC/K9 | CISCO | Oui | NA | C3900E-UNIVERSALK9-M) | ISR4451-X-SEC/K9, ISR4431-SEC/K9 | 09/12/2017 | 09/09/2016 | FGL2021114D | NULL | 15.4(3)M3 | NULL | 2016 | NA | 31/12/2022 | 31/12/2022 | NA | Critical | Non | NULL | null | Sera retiré de la chaine pendant la migration vers Makepe et remplacé par les CE MAKEPE
EBABILI_01 | 172.22.123.98 | Ouest | Bafoussam | Banengo | Principal | Rez de chaussee | Na | Na | Nevralgique | BBIP | ROUTEUR | Routeur d'agregation des services | NE40E-X3 | HUAWEI | Oui | NA | NULL | V8R10 | 31/12/2019 | 31/12/2019 | 2102351596P0F5000002 | 7C:A2:3E:8C:B7:62 | NE40EV800R011C10SPC100(VRPV800R019C05SPC696) | NE40EV800R011C10SPC100(VRPV800R019C05SPC696) | 2015-01-08 00:00:00 | 31/12/2026 | 31/12/2026 | 31/12/2026 | NA | Critical | Oui | NCE | snmp-orangeip | Null
EBACHNT_01 | 172.23.32.12 | Ouest | Bafoussam | Bantoum-iii | Principal | Rez de chaussee | Na | Na | Nodal | BBIP | ROUTEUR | Routeur d'agregation des services | NE40E-X3 | HUAWEI | Oui | NA | NULL | V8R10 | 31/12/2019 | 31/12/2019 | 2102351596P0E4000049 | 04:27:58:04:3D:73 | NE40EV800R011C10SPC100(VRPV800R019C05SPC696) | NE40EV800R011C10SPC100(VRPV800R019C05SPC696) | 2016-09-16 00:00:00 | 31/12/2026 | 31/12/2026 | 31/12/2026 | NA | Critical | Oui | NCE | snmp-orangeip | Null
EBALSNG_01 | 172.22.123.97 | Ouest | Bafoussam | Bantoum-orange | Principal | Rez de chaussee | Na | Na | Nodal | BBIP | ROUTEUR | Routeur d'agregation des services | NE40E-X3 | HUAWEI | Oui | NA | NULL | V8R10 | 31/12/2019 | 31/12/2019 | 2102351596P0F5000033 | 7C:A2:3E:8F:F3:F8 | V800R0010C10 | V800R021C10SPC10 | 2015-07-31 00:00:00 | 31/12/2026 | 31/12/2026 | 31/12/2026 | NA | Critical | Oui | NCE | snmp-orangeip | Null
EBAMHOT_01 | 172.29.24.34 | Ouest | Bafoussam | Bafoussam-q_admin | Principal | Rez de chaussee | Na | Na | Agence | BBIP | ROUTEUR | Routeur d'agregation des services | NE40E-X3 | HUAWEI | Oui | NA | NULL | V8R10 | 31/12/2019 | 31/12/2019 | 2102351596P0D7000041 | D8:49:0B:B4:FC:38 | NE40EV800R011C10SPC100(VRPV800R019C05SPC696) | NE40EV800R011C10SPC100(VRPV800R019C05SPC696) | 2013-11-26 00:00:00 | 31/12/2026 | 31/12/2026 | 31/12/2026 | NA | Critical | Oui | NCE | snmp-orangeip | Null
EBATLAG_01 | 172.22.123.99 | Centre | Yaounde | Bastos | Principal | Rez de chaussee | Na | Na | Agence | BBIP | ROUTEUR | Routeur d'agregation des services | NE8000 M8 | HUAWEI | 31/12/2028 | 31/12/2028 | NETENGINE 8000V800R012C10SPC300(VRPV800R020C05SPC500) | V8R13 | 31/12/2028 | 31/12/2038 | 2102351596P0F5000023 | 7C:A2:3E:8F:F4:46 | NE40EV800R011C10SPC100(VRPV800R019C05SPC696) | V800R021C00SPC100 | 2016-12-02 00:00:00 | 31/12/2026 | 31/12/2038 | 31/12/2038 | 31/12/2038 | No_alert | Oui | NCE | snmp-orangeip | Null
EBERORA_01 | 172.21.254.33 | Centre | Batchenga | Batchenga-lagare | Principal | Rez de chaussee | Na | Na | Nodal | BBIP | ROUTEUR | Routeur d'agregation des services | NE40E-X3 | HUAWEI | Oui | NA | NULL | V8R10 | 31/12/2019 | 31/12/2019 | 21023515966TE2900012 | AC:85:3D:AF:EE:95 | V800R0010C10 | V800R021C10SPC10 | 2014-09-25 00:00:00 | 31/12/2026 | 31/12/2026 | 31/12/2026 | NA | Critical | Oui | NCE | snmp-orangeip | Null
EBERORA_02 | 172.21.254.34 | Centre | Batchenga | Batchenga-lagare | Principal | Rez de chaussee | Na | Na | Nodal | BBIP | ROUTEUR | Routeur d'agregation des services | NE40E-X3 | HUAWEI | Oui | NA | NULL | V8R10 | 31/12/2019 | 31/12/2019 | 2102351596P0E4000021 | AC:85:3D:AF:EE:93 | V800R0010C10 | V800R021C10SPC10 | 2014-09-25 00:00:00 | 31/12/2026 | 31/12/2026 | 31/12/2026 | NA | Critical | Oui | NCE | snmp-orangeip | Null
EBFXBAN_01 | 172.22.123.122 | Sud-ouest | Batchuo-ntai | Batchuo-ntai | Principal | Rez de chaussee | 1 | 1 | Nodal | BBIP | ROUTEUR | Routeur d'agregation des services | NE40E-X8 | HUAWEI | Oui | 31/12/2024 | NULL | V8R10 | 31/12/2024 | 31/12/2029 | 2102351930P0F5000129 | 7C:A2:3E:93:9B:9B | V800R0010C10 | V800R021C10SPC10 | 2015-10-22 00:00:00 | 31/12/2026 | 31/12/2026 | 31/12/2026 | NA | No_alert | Oui | NCE | snmp-orangeip | Null
EBFXBAN_02 | 172.22.123.123 | Sud-ouest | Batchuo-ntai | Batchuo-ntai | Principal | Rez de chaussee | 1 | 2 | Nodal | BBIP | ROUTEUR | Routeur d'agregation des services | NE40E-X8 | HUAWEI | Oui | 31/12/2024 | NULL | V8R10 | 31/12/2024 | 31/12/2029 | 2102351930P0F5000080 | 7C:A2:3E:93:9B:9D | V800R0010C10 | V800R021C10SPC10 | 2015-10-22 00:00:00 | 31/12/2026 | 31/12/2026 | 31/12/2026 | NA | No_alert | Oui | NCE | snmp-orangeip | Null
EBFXDJL_01 | 172.22.123.116 | Ouest | Bayangam-yenon | Bayangam-yenon | Principal | Rez de chaussee | Na | Na | Nodal | BBIP | ROUTEUR | Routeur d'agregation des services | NE8000 M8 | HUAWEI | 31/12/2028 | 31/12/2028 | NETENGINE 8000V800R012C10SPC300(VRPV800R020C05SPC500) | V8R13 | 31/12/2028 | 31/12/2038 | 2102351596P0F5000003 | 7C:A2:3E:8C:B7:60 | NE40EV800R011C10SPC100(VRPV800R019C05SPC696) | V800R021C00SPC100 | 2015-03-08 00:00:00 | 31/12/2038 | 31/12/2038 | 31/12/2038 | 31/12/2038 | No_alert | Oui | NCE | snmp-orangeip | Null
EBFXQAD_01 | 172.23.31.3 | Ouest | Bafoussam | Bafoussam-djeleng | Principal | Rez de chaussee | Na | Na | Nodal | BBIP | ROUTEUR | Routeur d'agregation des services | NE40E-X3 | HUAWEI | Oui | NA | NULL | V8R10 | 31/12/2019 | 31/12/2019 | 2102351596P0H5000011 | 88:66:39:D8:A4:86 | V800R0010C10 | V800R021C10SPC10 | 2016 | 31/12/2026 | 31/12/2026 | 31/12/2026 | NA | Critical | Oui | NCE | snmp-orangeip | Null
EBUASGH_01 | 172.21.254.29 | Nord-ouest | Bamenda | Bamenda-hotspot | Principal | Rez de chaussee | Na | Na | Agence | BBIP | ROUTEUR | Routeur d'agregation des services | NE40E-X3 | HUAWEI | Oui | NA | NULL | V8R10 | 31/12/2019 | 31/12/2019 | 2102351596P0E4000026 | AC:85:3D:AF:EE:9D | NE40EV800R011C10SPC100(VRPV800R019C05SPC696) | NE40EV800R011C10SPC100(VRPV800R019C05SPC696) | 2014-09-09 00:00:00 | 31/12/2026 | 31/12/2026 | 31/12/2026 | NA | Critical | Oui | NCE | snmp-orangeip | Null
EBUASGH_02 | 172.21.254.30 | Nord-ouest | Bamenda | Bamenda-hotspot | Principal | Rez de chaussee | Na | Na | Agence | BBIP | ROUTEUR | Routeur d'agregation des services | NE40E-X3 | HUAWEI | Oui | NA | NULL | V8R10 | 31/12/2019 | 31/12/2019 | 21023515966TE3900010 | AC:85:3D:B1:50:AF | NE40EV800R011C10SPC100(VRPV800R019C05SPC696) | NE40EV800R011C10SPC100(VRPV800R019C05SPC696) | 2014-09-09 00:00:00 | 31/12/2026 | 31/12/2026 | 31/12/2026 | NA | Critical | Oui | NCE | snmp-orangeip | Null
EDALBDB_01 | 172.23.32.1 | Extreme-nord | Maroua | Beijing chi | Principal | Rez de chaussee | 1 | 1 | Nodal | BBIP | ROUTEUR | Routeur d'agregation des services | NE40E-X3 | HUAWEI | Oui | NA | NULL | V8R10 | 31/12/2019 | 31/12/2019 | 2102351596P0F5000004 | 7C:A2:3E:8C:B7:71 | NE40EV800R011C10SPC100(VRPV800R019C05SPC696) | NE40EV800R011C10SPC100(VRPV800R019C05SPC696) | 10/29/2018 | 31/12/2026 | 31/12/2026 | 31/12/2026 | NA | Critical | Oui | NCE | snmp-orangeip | Null
EDALBON_01 | 172.21.254.27 | Ouest | Balessing | Balessing | Principal | Rez de chaussee | Na | Na | Nodal | BBIP | ROUTEUR | Routeur d'agregation des services | NE40E-X3 | HUAWEI | Oui | NA | NULL | V8R10 | 31/12/2019 | 31/12/2019 | 2102351596P0F5000019 | 7C:A2:3E:95:42:53 | NE40EV800R011C10SPC100(VRPV800R019C05SPC696) | NE40EV800R011C10SPC100(VRPV800R019C05SPC696) | 2015-03-11 00:00:00 | 31/12/2026 | 31/12/2026 | 31/12/2026 | NA | Critical | Oui | NCE | snmp-orangeip | Null
EDALBON_02 | 172.21.254.28 | Ouest | Balessing | Balessing | Principal | Rez de chaussee | Na | Na | Nodal | BBIP | ROUTEUR | Routeur d'agregation des services | NE40E-X3 | HUAWEI | Oui | NA | NULL | V8R10 | 31/12/2019 | 31/12/2019 | 2102351596P0E4000022 | AC:85:3D:AF:EE:A5 | NE40EV800R011C10SPC100(VRPV800R019C05SPC696) | NE40EV800R011C10SPC100(VRPV800R019C05SPC696) | 2014-09-09 00:00:00 | 31/12/2026 | 31/12/2026 | 31/12/2026 | NA | Critical | Oui | NCE | snmp-orangeip | Null
EDALCIM_01 | 172.29.24.41 | Adamaoua | Ngaoundere | Beijing chi | Principal | Rez de chaussee | Na | Na | Nodal | BBIP | ROUTEUR | Routeur d'agregation des services | NE40E-X3 | HUAWEI | Oui | NA | NULL | V8R10 | 31/12/2019 | 31/12/2019 | 2102351596P0D7000042 | D8:49:0B:B5:92:D7 | NE40EV800R011C10SPC100(VRPV800R019C05SPC696) | NE40EV800R011C10SPC100(VRPV800R019C05SPC696) | 2014-10-21 00:00:00 | 31/12/2026 | 31/12/2026 | 31/12/2026 | NA | Critical | Oui | NCE | snmp-orangeip | Null
EDALDEI_01 | 172.21.254.21 | Littoral | Douala | Beijing chi | Principal | 4 | Na | Na | Nodal | BBIP | ROUTEUR | Routeur d'agregation des services | NE40E-X3 | HUAWEI | Oui | NA | NULL | V8R10 | 31/12/2019 | 31/12/2019 | 2102351596P0E4000045 | AC:85:3D:AF:EE:97 | NE40EV800R011C10SPC100(VRPV800R019C05SPC696) | NE40EV800R011C10SPC100(VRPV800R019C05SPC696) | 2014-03-09 00:00:00 | 31/12/2026 | 31/12/2026 | 31/12/2026 | NA | Critical | Oui | NCE | snmp-orangeip | Null
EDALDEI_02 | 172.21.254.22 | Littoral | Douala | Beijing chi | Principal | 4 | Na | Na | Nodal | BBIP | ROUTEUR | Routeur d'agregation des services | NE40E-X3 | HUAWEI | Oui | NA | NULL | V8R10 | 31/12/2019 | 31/12/2019 | 21023515966TE3900003 | AC:85:3D:B1:50:D2 | NE40EV800R011C10SPC100(VRPV800R019C05SPC696) | NE40EV800R011C10SPC100(VRPV800R019C05SPC696) | 2014-03-09 00:00:00 | 31/12/2026 | 31/12/2026 | 31/12/2026 | NA | Critical | Oui | NCE | snmp-orangeip | Null
EDALDOB_01 | 172.22.123.100 | Est | Bertoua | Bertoua | Principal | Rez de chaussee | Na | Na | Agence | BBIP | ROUTEUR | Routeur d'agregation des services | NE40E-X3 | HUAWEI | Oui | NA | NULL | V8R10 | 31/12/2019 | 31/12/2019 | 2102351596P0D7000043 | D8:49:0B:B5:92:B0 | NE40EV800R011C10SPC100(VRPV800R019C05SPC696) | NE40EV800R011C10SPC100(VRPV800R019C05SPC696) | 2017-02-11 00:00:00 | 31/12/2026 | 31/12/2026 | 31/12/2026 | NA | Critical | Oui | NCE | snmp-orangeip | Null
EDALIPD_01 | 172.21.254.19 | Est | Bertoua | Bertoua-agence | Principal | Rez de chaussee | Na | Na | Nevralgique | BBIP | ROUTEUR | Routeur d'agregation des services | NE40E-X3 | HUAWEI | Oui | NA | NULL | V8R10 | 31/12/2019 | 31/12/2019 | 2102351596P0E4000025 | AC:85:3D:B1:50:C3 | NE40EV800R011C10SPC100(VRPV800R019C05SPC696) | NE40EV800R011C10SPC100(VRPV800R019C05SPC696) | 2014-09-09 00:00:00 | 31/12/2026 | 31/12/2026 | 31/12/2026 | NA | Critical | Oui | NCE | snmp-orangeip | Null
EDALIPD_02 | 172.21.254.20 | Est | Bertoua | Bertoua-agence | Principal | Rez de chaussee | Na | Na | Nevralgique | BBIP | ROUTEUR | Routeur d'agregation des services | NE40E-X3 | HUAWEI | Oui | NA | NULL | V8R10 | 31/12/2019 | 31/12/2019 | 2102351596P0E4000023 | AC:85:3D:AF:EE:96 | NE40EV800R011C10SPC100(VRPV800R019C05SPC696) | NE40EV800R011C10SPC100(VRPV800R019C05SPC696) | 2014-09-09 00:00:00 | 31/12/2026 | 31/12/2026 | 31/12/2026 | NA | Critical | Oui | NCE | snmp-orangeip | Null
EDALLAR_01 | 172.21.254.17 | Est | Bertoua | Bertoua-mokolo | Principal | 13 | Na | Na | Nevralgique | BBIP | ROUTEUR | Routeur d'agregation des services | NE40E-X3 | HUAWEI | Oui | NA | NULL | V8R10 | 31/12/2019 | 31/12/2019 | 2102351596P0E4000051 | AC:85:3D:B1:50:DB | NE40EV800R011C10SPC100(VRPV800R019C05SPC696) | NE40EV800R011C10SPC100(VRPV800R019C05SPC696) | 2014-10-24 00:00:00 | 31/12/2026 | 31/12/2026 | 31/12/2026 | NA | Critical | Oui | NCE | snmp-orangeip | Null
EDALLAR_02 | 172.21.254.18 | Est | Bertoua | Bertoua-mokolo | Principal | 13 | Na | Na | Nevralgique | BBIP | ROUTEUR | Routeur d'agregation des services | NE40E-X3 | HUAWEI | Oui | NA | NULL | V8R10 | 31/12/2019 | 31/12/2019 | 2102351596P0E4000024 | AC:85:3D:B1:51:10 | NE40EV800R011C10SPC100(VRPV800R019C05SPC696) | NE40EV800R011C10SPC100(VRPV800R019C05SPC696) | 2014-10-24 00:00:00 | 31/12/2026 | 31/12/2026 | 31/12/2026 | NA | Critical | Oui | NCE | snmp-orangeip | Null
EDALLSK_01 | 172.22.123.107 | Null | Bertoua | Bertoua-mokolo | Principal | Rez de chaussee | Na | Na | Nevralgique | BBIP | ROUTEUR | Routeur d'agregation des services | NE40E-X3 | HUAWEI | Oui | NA | NULL | V8R10 | 31/12/2019 | 31/12/2019 | 2102351596P0F5000035 | 7C:A2:3E:8F:F3:EC | NE40EV800R011C10SPC100(VRPV800R019C05SPC696) | NE40EV800R011C10SPC100(VRPV800R019C05SPC696) | 2016-07-30 00:00:00 | 31/12/2026 | 31/12/2026 | 31/12/2026 | NA | Critical | Oui | NCE | snmp-orangeip | Null
EDALMAD_01 | 172.23.32.2 | Littoral | Douala | Bonaberi | Principal | Rez de chaussee | Na | Na | Agence | BBIP | ROUTEUR | Routeur d'agregation des services | NE40E-X3 | HUAWEI | Oui | NA | NULL | V8R10 | 31/12/2019 | 31/12/2019 | 2102351596P0G5000033 | 04:27:58:07:73:19 | NE40EV800R011C10SPC100(VRPV800R019C05SPC696) | NE40EV800R011C10SPC100(VRPV800R019C05SPC696) | 2016-07-09 00:00:00 | 31/12/2026 | 31/12/2026 | 31/12/2026 | NA | Critical | Oui | NCE | snmp-orangeip | Null
EDALMAK_01 | 172.21.254.23 | Littoral | Douala | Bonaberi-agence | Principal | Rez de chaussee | Na | Na | Agence | BBIP | ROUTEUR | Routeur d'agregation des services | NE40E-X3 | HUAWEI | Oui | NA | NULL | V8R10 | 31/12/2019 | 31/12/2019 | 2102351596P0E4000028 | AC:85:3D:AF:EE:9A | NE40EV800R011C10SPC100(VRPV800R019C05SPC696) | NE40EV800R011C10SPC100(VRPV800R019C05SPC696) | 2014-03-09 00:00:00 | 31/12/2026 | 31/12/2026 | 31/12/2026 | NA | Critical | Oui | NCE | snmp-orangeip | Null
EDALMAK_02 | 172.21.254.24 | Littoral | Douala | Bonaberi-agence | Principal | Rez de chaussee | Na | Na | Agence | BBIP | ROUTEUR | Routeur d'agregation des services | NE40E-X3 | HUAWEI | Oui | NA | NULL | V8R10 | 31/12/2019 | 31/12/2019 | 2102351596P0E4000027 | AC:85:3D:B1:50:EA | NE40EV800R011C10SPC100(VRPV800R019C05SPC696) | NE40EV800R011C10SPC100(VRPV800R019C05SPC696) | 2014-03-09 00:00:00 | 31/12/2026 | 31/12/2026 | 31/12/2026 | NA | Critical | Oui | NCE | snmp-orangeip | Null
EDALMDC_01 | 172.22.123.220 | Est | Bertoua | Abongbang-orange | Principal | 1 | T12 | B7 | Nodal | BBIP | ROUTEUR | Routeur d'agregation des services | NE40E-X8 | HUAWEI | Oui | 31/12/2024 | NULL | V8R10 | 31/12/2024 | 31/12/2029 | 2102351930P0G6000145 | 48:43:5A:C5:09:76 | NE40EV800R011C10SPC100(VRPV800R019C05SPC696) | NE40EV800R011C10SPC100(VRPV800R019C05SPC696) | 2017-04-04 00:00:00 | 31/12/2026 | 31/12/2026 | 31/12/2026 | NA | No_alert | Oui | NCE | snmp-orangeip | Null
EDALMDC_02 | 172.22.123.221 | Est | Bertoua | Abongbang-orange | Principal | 1 | T12 | B2 | Nodal | BBIP | ROUTEUR | Routeur d'agregation des services | NE40E-X8 | HUAWEI | Oui | 31/12/2024 | NULL | V8R10 | 31/12/2024 | 31/12/2029 | 2102351930P0G6000148 | 48:43:5A:C5:09:1E | NE40EV800R011C10SPC100(VRPV800R019C05SPC696) | NE40EV800R011C10SPC100(VRPV800R019C05SPC696) | 2017-04-04 00:00:00 | 31/12/2026 | 31/12/2026 | 31/12/2026 | NA | No_alert | Oui | NCE | snmp-orangeip | Null
EDALMOF_01 | 172.23.32.13 | Littoral | Douala | Bonadibong | Principal | Rez de chaussee | Na | Na | Nodal | BBIP | ROUTEUR | Routeur d'agregation des services | NE40E-X3 | HUAWEI | Oui | NA | NULL | V8R10 | 31/12/2019 | 31/12/2019 | 2102351596P0F5000038 | 7C:A2:3E:8C:B7:97 | NE40EV800R011C10SPC100(VRPV800R019C05SPC696) | NE40EV800R011C10SPC100(VRPV800R019C05SPC696) | 2016-12-15 00:00:00 | 31/12/2026 | 31/12/2026 | 31/12/2026 | NA | Critical | Oui | NCE | snmp-orangeip | Null
EDALNDO_01 | 172.22.123.118 | Ouest | Bafang | Bana | Principal | 1 | Na | 1 | Nodal | BBIP | ROUTEUR | Routeur d'agregation des services | NE40E-X8 | HUAWEI | Oui | 31/12/2024 | NULL | V8R10 | 31/12/2024 | 31/12/2029 | 2102351930P0F5000133 | 7C:A2:3E:93:9B:A5 | NE40EV800R011C10SPC100(VRPV800R019C05SPC696) | NE40EV800R011C10SPC100(VRPV800R019C05SPC696) | 2015-11-17 00:00:00 | 31/12/2026 | 31/12/2026 | 31/12/2026 | NA | No_alert | Oui | NCE | snmp-orangeip | Null
EDALNDO_02 | 172.22.123.119 | Ouest | Bafang | Bana | Principal | 1 | Na | 2 | Nodal | BBIP | ROUTEUR | Routeur d'agregation des services | NE40E-X8 | HUAWEI | Oui | 31/12/2024 | NULL | V8R10 | 31/12/2024 | 31/12/2029 | 2102351930P0F5000100 | 7C:A2:3E:93:9B:A2 | NE40EV800R011C10SPC100(VRPV800R019C05SPC696) | NE40EV800R011C10SPC100(VRPV800R019C05SPC696) | 2015-11-17 00:00:00 | 31/12/2026 | 31/12/2026 | 31/12/2026 | NA | No_alert | Oui | NCE | snmp-orangeip | Null
EDALNDP_01 | 172.21.254.25 | Littoral | Douala | Bonapriso | Principal | Rez de chaussee | Na | Na | Agence | BBIP | ROUTEUR | Routeur d'agregation des services | NE40E-X3 | HUAWEI | Oui | NA | NULL | V8R10 | 31/12/2019 | 31/12/2019 | 2102351596P0E4000050 | AC:85:3D:AF:EE:A6 | NE40EV800R011C10SPC100(VRPV800R019C05SPC696) | NE40EV800R011C10SPC100(VRPV800R019C05SPC696) | 2014-03-09 00:00:00 | 31/12/2026 | 31/12/2026 | 31/12/2026 | NA | Critical | Oui | NCE | snmp-orangeip | Null
EDALNDP_02 | 172.21.254.26 | Littoral | Douala | Bonapriso | Principal | Rez de chaussee | Na | Na | Agence | BBIP | ROUTEUR | Routeur d'agregation des services | NE40E-X3 | HUAWEI | Oui | NA | NULL | V8R10 | 31/12/2019 | 31/12/2019 | 21023515966TE2900009 | AC:85:3D:AF:EE:A8 | NE40EV800R011C10SPC100(VRPV800R019C05SPC696) | NE40EV800R011C10SPC100(VRPV800R019C05SPC696) | 2014-03-09 00:00:00 | 31/12/2026 | 31/12/2026 | 31/12/2026 | NA | Critical | Oui | NCE | snmp-orangeip | Null
EDCHTWO_01 | 172.22.123.101 | Littoral | Douala | Bonapriso | Principal | Rez de chaussee | Na | Na | Agence | BBIP | ROUTEUR | Routeur d'agregation des services | NE40E-X3 | HUAWEI | Oui | NA | NULL | V8R10 | 31/12/2019 | 31/12/2019 | 2102351596P0F5000032 | 7C:A2:3E:8C:B7:77 | V800R0010C10 | V800R021C10SPC10 | 2015-10-21 00:00:00 | 31/12/2026 | 31/12/2026 | 31/12/2026 | NA | Critical | Oui | NCE | snmp-orangeip | Null
EDELMTN_01 | 172.23.31.7 | Sud-ouest | Buea | Buea-agence | Principal | Rez de chaussee | Na | Na | Agence | BBIP | ROUTEUR | Routeur d'agregation des services | NE40E-X3 | HUAWEI | Oui | NA | NULL | V8R10 | 31/12/2019 | 31/12/2019 | 2102351596P0H5000020 | 88:66:39:D8:A4:B3 | V800R0010C10 | V800R021C10SPC10 | 2017-07-11 00:00:00 | 31/12/2026 | 31/12/2026 | 31/12/2026 | NA | Critical | Oui | NCE | snmp-orangeip | Null
EEDAORA_01 | 172.22.123.103 | Centre | Yaounde | Cbc | Principal | Rez de chaussee | Na | Na | Nevralgique | BBIP | ROUTEUR | Routeur d'agregation des services | NE40E-X8A | HUAWEI | Oui | 31/12/2024 | NULL | NULL | 31/12/2024 | 31/12/2034 | 2102351596P0F4000077 | 7C:A2:3E:8C:B7:88 | NE40EV800R011C10SPC100(VRPV800R019C05SPC696) | NE40EV800R011C10SPC100(VRPV800R019C05SPC696) | 2015-07-22 00:00:00 | 31/12/2034 | 31/12/2034 | 31/12/2034 | NA | No_alert | Oui | NCE | snmp-orangeip | Null
EFBNKOU_01 | 172.22.123.96 | Centre | Yaound | Cbc | Principal | Rez de chaussee | Na | Na | Nevralgique | BBIP | ROUTEUR | Routeur d'agregation des services | NE8000 M8 | HUAWEI | 31/12/2028 | 31/12/2028 | NETENGINE 8000V800R012C10SPC300(VRPV800R020C05SPC500) | V8R13 | 31/12/2028 | 31/12/2038 | 2102351596P0F4000096 | 7C:A2:3E:8F:F3:EE | V800R0010C10 | V800R021C10SPC10 | 2015-07-31 00:00:00 | 31/12/2026 | 31/12/2038 | 31/12/2038 | NA | No_alert | Oui | NCE | snmp-orangeip | Null
EGABBAD_01 | 172.29.24.32 | Centre | Yaounde | Cnps | Principal | Rez de chaussee | Na | Na | Nodal | BBIP | ROUTEUR | Routeur d'agregation des services | NE40E-X3 | HUAWEI | Oui | NA | NULL | V8R10 | 31/12/2019 | 31/12/2019 | 2102351596P0F5000054 | 7C:A2:3E:95:3D:25 | V800R0010C10 | V800R021C10SPC10 | 2015-12-16 00:00:00 | 31/12/2026 | 31/12/2026 | 31/12/2026 | NA | Critical | Oui | NCE | snmp-orangeip | Null
EGABBAD_02 | 172.29.24.33 | Centre | Yaounde | Cnps | Principal | Rez de chaussee | Na | Na | Nodal | BBIP | ROUTEUR | Routeur d'agregation des services | NE40E-X3 | HUAWEI | Oui | NA | NULL | V8R10 | 31/12/2019 | 31/12/2019 | 2102351596P0F4000054 | 7C:A2:3E:94:E7:7E | V800R0010C10 | V800R021C10SPC10 | 2015-12-16 00:00:00 | 31/12/2026 | 31/12/2026 | 31/12/2026 | NA | Critical | Oui | NCE | snmp-orangeip | Null
EGOULAI_01 | 172.23.32.7 | Littoral | Douala | Deido-lycee | Principal | Rez de chaussee | Na | Na | Nodal | BBIP | ROUTEUR | Routeur d'agregation des services | NE40E-X3 | HUAWEI | Oui | NA | NULL | V8R10 | 31/12/2019 | 31/12/2019 | 2102351596P0G5000030 | 04:27:58:07:73:29 | V800R0010C10 | V800R021C10SPC10 | 2016-10-18 00:00:00 | 31/12/2026 | 31/12/2026 | 31/12/2026 | NA | Critical | Oui | NCE | snmp-orangeip | Null
EGOUMTN_01 | 172.29.24.7 | Littoral | Douala | Douala-madagascar | Principal | Rez de chaussee | Na | Na | Nodal | BBIP | ROUTEUR | Routeur d'agregation des services | NE40E-X3 | HUAWEI | Oui | NA | NULL | V8R10 | 31/12/2019 | 31/12/2019 | 2102351596P0F5000013 | 7C:A2:3E:95:47:DB | V800R0010C10 | V800R021C10SPC10 | 2015-04-12 00:00:00 | 31/12/2026 | 31/12/2026 | 31/12/2026 | NA | Critical | Oui | NCE | snmp-orangeip | Null
EGOUMTN_02 | 172.29.24.8 | Littoral | Douala | Douala-madagascar | Principal | Rez de chaussee | Na | Na | Nodal | BBIP | ROUTEUR | Routeur d'agregation des services | NE40E-X3 | HUAWEI | Oui | NA | NULL | V8R10 | 31/12/2019 | 31/12/2019 | 2102351596P0F5000016 | 7C:A2:3E:95:3D:2B | V800R0010C10 | V800R021C10SPC10 | 2015-04-12 00:00:00 | 31/12/2026 | 31/12/2026 | 31/12/2026 | NA | Critical | Oui | NCE | snmp-orangeip | Null
EMATORA_01 | 172.22.123.210 | Adamaoua | Ngaoundere | Ngaoundere-lagare | Principal | Rez de chaussee | Pas de travee | Pas de baie | Nevralgique | BBIP | ROUTEUR | Routeur d'agregation des services | NE8000 M14 | HUAWEI | 31/12/2028 | 31/12/2028 | NETENGINE 8000V800R012C10SPC300(VRPV800R020C05SPC500) | V8R13 | 31/12/2028 | 31/12/2028 | 2102351596P0F5000017 | 7C:A2:3E:95:42:45 | NE40EV800R010C10SPC500(VRPV800R018C05SPC500) | NE40EV800R010C10SPC500(VRPV800R018C05SPC500) | 2015-01-12 00:00:00 | 31/12/2026 | 31/12/2038 | 31/12/2038 | 31/12/2038 | No_alert | Oui | NCE | snmp-orangeip | Null
EGOUORA_01 | 172.22.123.222 | Ouest | Dschang | Dschang-sacre_coeur | Principal | Rez de chaussee | Na | Na | Nodal | BBIP | ROUTEUR | Routeur d'agregation des services | NE40E-X8A | HUAWEI | Oui | 31/12/2024 | NULL | NULL | 31/12/2024 | 31/12/2034 | 2102350AFWP0J6000179 | NULL | V800R0010C10 | V800R021C10SPC10 | 2018 | 31/12/2034 | 31/12/2034 | 31/12/2034 | NA | No_alert | Oui | NCE | snmp-orangeip | Null
EMKDORA_01 | 172.22.123.211 | Adamaoua | Ngaoundere | Ngaoundere-universite | Principal | Rez de chaussee | Pas de travee | Pas de baie | Nodal | BBIP | ROUTEUR | Routeur d'agregation des services | NE8000 M14 | HUAWEI | 31/12/2028 | 31/12/2028 | NETENGINE 8000V800R012C10SPC300(VRPV800R020C05SPC500) | V8R13 | 31/12/2028 | 31/12/2028 | 2102351596P0F5000011 | 7C:A2:3E:95:3D:31 | NE40EV800R010C10SPC500(VRPV800R018C05SPC500) | NE40EV800R010C10SPC500(VRPV800R018C05SPC500) | 2015-01-12 00:00:00 | 31/12/2026 | 31/12/2038 | 31/12/2038 | 31/12/2038 | No_alert | Oui | NCE | snmp-orangeip | Null
EGOUORA_02 | 172.22.123.223 | Ouest | Dschang | Dschang-sacre_coeur | Principal | Rez de chaussee | Na | Na | Nodal | BBIP | ROUTEUR | Routeur d'agregation des services | NE40E-X8A | HUAWEI | Oui | 31/12/2024 | NULL | NULL | 31/12/2024 | 31/12/2034 | 2102350AFWP0J6000177 | NULL | V800R0010C10 | V800R021C10SPC10 | 2018 | 31/12/2034 | 31/12/2034 | 31/12/2034 | NA | No_alert | Oui | NCE | snmp-orangeip | Null
EKOGEDZ_01 | 172.22.123.110 | Sud | Ebolowa | Ebolowa_new | Principal | Rez de chaussee | Na | Na | Nodal | BBIP | ROUTEUR | Routeur d'agregation des services | NE8000 M8 | HUAWEI | 31/12/2028 | 31/12/2028 | NETENGINE 8000V800R012C10SPC300(VRPV800R020C05SPC500) | V8R13 | 31/12/2028 | 31/12/2038 | 2102351596P0F5000031 | 7C:A2:3E:8C:B7:75 | NE40EV800R011C10SPC100(VRPV800R019C05SPC696) | NE40EV800R010C10SPC500(VRPV800R018C05SPC500) | 2015-06-08 00:00:00 | 31/12/2026 | 31/12/2038 | 31/12/2038 | 31/12/2038 | No_alert | Oui | NCE | snmp-orangeip | Null
EKOUSDH_01 | 172.22.123.104 | Sud | Ebolowa | Ebolowa-agence | Principal | Rez de chaussee | Na | Na | Nodal | BBIP | ROUTEUR | Routeur d'agregation des services | NE40E-X3 | HUAWEI | Oui | NA | NULL | V8R10 | 31/12/2019 | 31/12/2019 | 2102351596P0F5000034 | 7C:A2:3E:8C:B6:EB | NE40EV800R011C10SPC100(VRPV800R019C05SPC696) | NE40EV800R011C10SPC100(VRPV800R019C05SPC696) | 2016-02-25 00:00:00 | 31/12/2026 | 31/12/2026 | 31/12/2026 | NA | Critical | Oui | NCE | snmp-orangeip | Null
EKRIORA_01 | 172.21.254.35 | Littoral | Edea | Edea-orange | Principal | Rez de chaussee | Na | Na | Nodal | BBIP | ROUTEUR | Routeur d'agregation des services | NE40E-X8A | HUAWEI | Oui | 31/12/2024 | NULL | NULL | 31/12/2024 | 31/12/2034 | 2102351596P0D7000008 | D8:49:0B:B5:92:D4 | NE40EV800R011C10SPC100(VRPV800R019C05SPC696) | NE40EV800R011C10SPC100(VRPV800R019C05SPC696) | 2015-02-26 00:00:00 | 31/12/2034 | 31/12/2034 | 31/12/2034 | NA | No_alert | Oui | NCE | snmp-orangeip | Null
EKUMMAB_01 | 172.22.123.105 | Centre | Yaounde | Ekie | Principal | Rez de chaussee | Na | Na | Nodal | BBIP | ROUTEUR | Routeur d'agregation des services | NE40E-X3 | HUAWEI | Oui | NA | NULL | V8R10 | 31/12/2019 | 31/12/2019 | 2102351596P0F5000026 | 7C:A2:3E:8C:B7:98 | NE40EV800R011C10SPC100(VRPV800R019C05SPC696) | NE40EV800R011C10SPC100(VRPV800R019C05SPC696) | 2015-12-09 00:00:00 | 31/12/2026 | 31/12/2026 | 31/12/2026 | NA | Critical | Oui | NCE | snmp-orangeip | Null
ELIMUNQ_01 | 172.22.123.106 | Centre | Yaounde | Etoa-meki | Principal | Rez de chaussee | Na | Na | Nodal | BBIP | ROUTEUR | Routeur d'agregation des services | NE40E-X3 | HUAWEI | Oui | NA | NULL | V8R10 | 31/12/2019 | 31/12/2019 | 2102351596P0F5000036 | 7C:A2:3E:8C:B7:64 | NE40EV800R011C10SPC100(VRPV800R019C05SPC696) | NE40EV800R011C10SPC100(VRPV800R019C05SPC696) | 2015-08-17 00:00:00 | 31/12/2026 | 31/12/2026 | 31/12/2026 | NA | Critical | Oui | NCE | snmp-orangeip | Null
EMBAORA_01 | 172.21.254.31 | Ouest | Foumban | Foumban-kounga | Principal | Rez de chaussee | Na | Na | Nodal | BBIP | ROUTEUR | Routeur d'agregation des services | NE40E-X8A | HUAWEI | Oui | 31/12/2024 | NULL | NULL | 31/12/2024 | 31/12/2034 | 21023515966TE3900006 | AC:85:3D:AF:EE:9E | NE40EV800R011C10SPC100(VRPV800R019C05SPC696) | NE40EV800R011C10SPC100(VRPV800R019C05SPC696) | 2014-09-18 00:00:00 | 31/12/2034 | 31/12/2034 | 31/12/2034 | NA | No_alert | Oui | NCE | snmp-orangeip | Null
EMBOUDA_01 | 172.23.32.6 | Ouest | Foumbot | Foumbot-orange | Principal | Rez de chaussee | Na | Na | Nodal | BBIP | ROUTEUR | Routeur d'agregation des services | NE40E-X3 | HUAWEI | Oui | NA | NULL | V8R10 | 31/12/2019 | 31/12/2019 | 2102351596P0G6000003 | 04:27:58:04:3D:6A | V800R0010C10 | V800R021C10SPC10 | 2017-02-20 00:00:00 | 31/12/2026 | 31/12/2026 | 31/12/2026 | NA | Critical | Oui | NCE | snmp-orangeip | Null
EMVRDOU_01 | 172.23.32.9 | Ouest | Bafoussam | Foumbot-orange | Principal | Rez de chaussee | Na | Na | Nodal | BBIP | ROUTEUR | Routeur d'agregation des services | NE40E-X3 | HUAWEI | Oui | NA | NULL | V8R10 | 31/12/2019 | 31/12/2019 | 2102351596P0G5000036 | 04:27:58:07:73:28 | NE40EV800R011C10SPC100(VRPV800R019C05SPC696) | NE40EV800R011C10SPC100(VRPV800R019C05SPC696) | 2017-01-27 00:00:00 | 31/12/2026 | 31/12/2026 | 31/12/2026 | NA | Critical | Oui | NCE | snmp-orangeip | Null
EMVRORA_01 | 172.23.32.8 | Littoral | Douala | Franqueville | Principal | Rez de chaussee | Na | Na | Nodal | BBIP | ROUTEUR | Routeur d'agregation des services | NE40E-X3 | HUAWEI | Oui | NA | NULL | V8R10 | 31/12/2019 | 31/12/2019 | 2102351596P0G5000047 | 04:27:58:04:3D:64 | NE40EV800R011C10SPC100(VRPV800R019C05SPC696) | NE40EV800R011C10SPC100(VRPV800R019C05SPC696) | 2017-05-26 00:00:00 | 31/12/2026 | 31/12/2026 | 31/12/2026 | NA | Critical | Oui | NCE | snmp-orangeip | Null
EMVRZOK_01 | 172.22.123.208 | Est | Gabo-badzere | Gabo-badzere | Principal | Rez de chaussee | Na | Na | Nodal | BBIP | ROUTEUR | Routeur d'agregation des services | NE40E-X8A | HUAWEI | Oui | 31/12/2024 | NULL | NULL | 31/12/2024 | 31/12/2034 | 2102351596P0F5000020 | 7C:A2:3E:95:42:4B | NE40EV800R022C00SPC600(V800R022SPH181) | NE40EV800R022C00SPC600(V800R022SPH181) | 2015-11-26 00:00:00 | 31/12/2026 | 31/12/2034 | 31/12/2034 | NA | No_alert | Oui | NCE | snmp-orangeip | Null
EMVRZOK_02 | 172.22.123.209 | Est | Gabo-badzere | Gabo-badzere | Principal | Rez de chaussee | Na | Na | Nodal | BBIP | ROUTEUR | Routeur d'agregation des services | NE40E-X8A | HUAWEI | Oui | 31/12/2024 | NULL | NULL | 31/12/2024 | 31/12/2034 | 2102351596P0F5000018 | 7C:A2:3E:95:3D:28 | NE40EV800R011C10SPC100(VRPV800R019C05SPC696) | NE40EV800R011C10SPC100(VRPV800R019C05SPC696) | 2015-11-26 00:00:00 | 31/12/2026 | 31/12/2034 | 31/12/2034 | NA | No_alert | Oui | NCE | snmp-orangeip | Null
ENGEAOU_01 | 172.23.32.11 | Adamaoua | Ngaoundere | Galle | Principal | Rez de chaussee | Na | Na | Nodal | BBIP | ROUTEUR | Routeur d'agregation des services | NE40E-X3 | HUAWEI | Oui | NA | NULL | V8R10 | 31/12/2019 | 31/12/2019 | 2102351596P0G5000028 | 04:27:58:07:73:08 | V800R0010C10 | V800R021C10SPC10 | 2017-03-29 00:00:00 | 31/12/2026 | 31/12/2026 | 31/12/2026 | NA | Critical | Oui | NCE | snmp-orangeip | Null
ENGELAG_01 | 172.22.123.216 | Nord | Garoua | Garoua-agence | Principal | Rez de chaussee | Na | Na | Nodal | BBIP | ROUTEUR | Routeur d'agregation des services | NE40E-X8 | HUAWEI | Oui | 31/12/2024 | NULL | V8R10 | 31/12/2024 | 31/12/2029 | 2102351930P0F5000093 | 7C:A2:3E:93:9B:8F | V800R0010C10 | V800R021C10SPC10 | 2015-08-12 00:00:00 | 31/12/2026 | 31/12/2026 | 31/12/2026 | NA | No_alert | Oui | NCE | snmp-orangeip | Null
ENGELAG_02 | 172.22.123.217 | Nord | Garoua | Garoua-agence | Principal | Rez de chaussee | Na | Na | Nodal | BBIP | ROUTEUR | Routeur d'agregation des services | NE40E-X8 | HUAWEI | Oui | 31/12/2024 | NULL | V8R10 | 31/12/2024 | 31/12/2029 | 2102351930P0F5000079 | 7C:A2:3E:93:9B:44 | V800R0010C10 | V800R021C10SPC10 | 2015-08-12 00:00:00 | 31/12/2026 | 31/12/2026 | 31/12/2026 | NA | No_alert | Oui | NCE | snmp-orangeip | Null
ENGEORA_01 | 172.22.123.109 | Nord | Garoua | Garoua-lainde | Principal | Rez de chaussee | Na | Na | Nodal | BBIP | ROUTEUR | Routeur d'agregation des services | NE40E-X3 | HUAWEI | Oui | NA | NULL | V8R10 | 31/12/2019 | 31/12/2019 | 2102351596P0F5000001 | 7C:A2:3E:8C:B7:78 | V800R0010C10 | V800R021C10SPC10 | 2015-11-08 00:00:00 | 31/12/2026 | 31/12/2026 | 31/12/2026 | NA | Critical | Oui | NCE | snmp-orangeip | Null
ENGEUNV_01 | 172.23.32.10 | Nord | Garoua | Garoua-mtn | Principal | Rez de chaussee | Na | Na | Nodal | BBIP | ROUTEUR | Routeur d'agregation des services | NE40E-X3 | HUAWEI | Oui | NA | NULL | V8R10 | 31/12/2019 | 31/12/2019 | 2102351596P0G5000034 | 04:27:58:07:73:11 | V800R0010C10 | V800R021C10SPC10 | 2017-03-29 00:00:00 | 31/12/2026 | 31/12/2026 | 31/12/2026 | NA | Critical | Oui | NCE | snmp-orangeip | Null
ENKOSMB_01 | 172.23.31.4 | Nord | Garoua | Garoua-plateau | Principal | Rez de chaussee | Na | Na | Nodal | BBIP | ROUTEUR | Routeur d'agregation des services | NE40E-X3 | HUAWEI | Oui | NA | NULL | V8R10 | 31/12/2019 | 31/12/2019 | 2102351596P0H5000008 | 88:66:39:D8:A4:7F | NE40EV800R011C10SPC100(VRPV800R019C05SPC696) | NE40EV800R011C10SPC100(VRPV800R019C05SPC696) | 11/22/2017 | 31/12/2026 | 31/12/2026 | 31/12/2026 | NA | Critical | Oui | NCE | snmp-orangeip | Null
ESGMCRT_01 | 172.22.123.111 | Littoral | Douala | Grand mall douala | Principal | Rez de chaussee | Na | Na | Agence | BBIP | ROUTEUR | Routeur d'agregation des services | NE40E-X3 | HUAWEI | Oui | NA | NULL | V8R10 | 31/12/2019 | 31/12/2019 | 2102351596P0F5000024 | 7C:A2:3E:8F:F3:F0 | NE40EV800R011C10SPC100(VRPV800R019C05SPC696) | NE40EV800R011C10SPC100(VRPV800R019C05SPC696) | 2016-01-29 00:00:00 | 31/12/2026 | 31/12/2026 | 31/12/2026 | NA | Critical | Oui | NCE | snmp-orangeip | Null
ESZAORA_01 | 172.22.123.113 | Ouest | Douala | Grand mall douala | Principal | Rez de chaussee | Na | Na | Agence | BBIP | ROUTEUR | Routeur d'agregation des services | NE40E-X3 | HUAWEI | Oui | NA | NULL | V8R10 | 31/12/2019 | 31/12/2019 | 2102351596P0F5000022 | 7C:A2:3E:8C:B7:99 | NE40EV800R011C10SPC100(VRPV800R019C05SPC696) | NE40EV800R011C10SPC100(VRPV800R019C05SPC696) | 2015-07-23 00:00:00 | 31/12/2026 | 31/12/2026 | 31/12/2026 | NA | Critical | Oui | NCE | snmp-orangeip | Null
ETIBATI_01 | 172.23.31.5 | Nord-ouest | Bamenda | Hotspot-bamenda | Principal | Rez de chaussee | Na | Na | Agence | BBIP | ROUTEUR | Routeur d'agregation des services | NE40E-X3 | HUAWEI | Oui | NA | NULL | V8R10 | 31/12/2019 | 31/12/2019 | 2102351596P0H5000023 | 88:66:39:D8:A4:7C | V800R0010C10 | V800R021C10SPC10 | 2017-01-11 00:00:00 | 31/12/2026 | 31/12/2026 | 31/12/2026 | NA | Critical | Oui | NCE | snmp-orangeip | Null
ETIKORA_01 | 172.22.123.114 | Littoral | Douala | Ipd-chausseur | Principal | Rez de chaussee | Na | Na | Critique | BBIP | ROUTEUR | Routeur d'agregation des services | NE40E-X3 | HUAWEI | Oui | NA | NULL | V8R10 | 31/12/2019 | 31/12/2019 | 2102351596P0F5000025 | 7C:A2:3E:8C:B7:83 | NE40EV800R011C10SPC100(VRPV800R019C05SPC696) | NE40EV800R011C10SPC100(VRPV800R019C05SPC696) | 2015-06-11 00:00:00 | 31/12/2026 | 31/12/2026 | 31/12/2026 | NA | Critical | Oui | NCE | snmp-orangeip | Null
ETOUBOR_01 | 172.23.31.6 | Extr | Maroua | Kaele-sodecoton | Principal | Rez de chaussee | Na | Na | Nodal | BBIP | ROUTEUR | Routeur d'agregation des services | NE40E-X3 | HUAWEI | Oui | NA | NULL | V8R10 | 31/12/2019 | 31/12/2019 | 2102351596P0H5000018 | 88:66:39:D8:A4:B0 | V800R0010C10 | V800R021C10SPC10 | 11/13/2017 | 31/12/2026 | 31/12/2026 | 31/12/2026 | NA | Critical | Oui | NCE | snmp-orangeip | Null
EYAGORA_01 | 172.22.123.108 | Extrême nord | Maroua | Kaele-sodecoton | Principal | Rez de chaussee | Na | Na | Nodal | BBIP | ROUTEUR | Routeur d'agregation des services | NE40E-X3 | HUAWEI | Oui | NA | NULL | V8R10 | 31/12/2019 | 31/12/2019 | 2102351596P0F5000021 | 7C:A2:3E:8C:B7:74 | NE40EV800R011C10SPC100(VRPV800R019C05SPC696) | NE40EV800R011C10SPC100(VRPV800R019C05SPC696) | 2017-05-26 00:00:00 | 31/12/2026 | 31/12/2026 | 31/12/2026 | NA | Critical | Oui | NCE | snmp-orangeip | Null
EYAOADA_01 | 172.21.254.5 | Extreme-nord | Kousseri | Kousserie-agence | Principal | Rez de chaussee | Na | Na | Agence | BBIP | ROUTEUR | Routeur d'agregation des services | NE8000 M8 | HUAWEI | 31/12/2028 | 31/12/2028 | NETENGINE 8000V800R012C10SPC300(VRPV800R020C05SPC500) | V8R13 | 31/12/2028 | 31/12/2038 | 2102351596P0E4000043 | AC:85:3D:AF:EE:8C | NE40EV800R011C10SPC100(VRPV800R019C05SPC696) | NE40EV800R011C10SPC100(VRPV800R019C05SPC696) | 2014-09-17 00:00:00 | 31/12/2026 | 31/12/2038 | 31/12/2038 | 31/12/2038 | No_alert | Oui | NCE | snmp-orangeip | Null
EYAOADA_02 | 172.21.254.6 | Extreme-nord | Kousseri | Kousserie-agence | Principal | Rez de chaussee | Na | Na | Agence | BBIP | ROUTEUR | Routeur d'agregation des services | NE8000 M8 | HUAWEI | 31/12/2028 | 31/12/2028 | NETENGINE 8000V800R012C10SPC300(VRPV800R020C05SPC500) | V8R13 | 31/12/2028 | 31/12/2038 | 21023515966TE2900013 | AC:85:3D:AF:EE:92 | NE40EV800R011C10SPC100(VRPV800R019C05SPC696) | NE40EV800R011C10SPC100(VRPV800R019C05SPC696) | 2014-09-17 00:00:00 | 31/12/2026 | 31/12/2038 | 31/12/2038 | 31/12/2038 | No_alert | Oui | NCE | snmp-orangeip | Null
EYAOCBC_01 | 172.22.123.126 | Centre | Yaounde | Cbc | Principal | Rez de chaussee | Na | Na | Nevralgique | BBIP | ROUTEUR | Routeur d'agregation des services | NE40E-X8 | HUAWEI | Oui | 31/12/2024 | NULL | V8R10 | 31/12/2024 | 31/12/2029 | 2102351930P0F5000095 | 7C:A2:3E:93:9B:88 | NE40EV800R011C10SPC100(VRPV800R019C05SPC696) | NE40EV800R011C10SPC100(VRPV800R019C05SPC696) | 2015-09-29 00:00:00 | 31/12/2026 | 31/12/2026 | 31/12/2026 | NA | No_alert | Oui | NCE | snmp-orangeip | Null
EYAOCBC_02 | 172.22.123.127 | Centre | Yaound | Cbc | Principal | Rez de chaussee | Na | Na | Nevralgique | BBIP | ROUTEUR | Routeur d'agregation des services | NE40E-X8 | HUAWEI | Oui | 31/12/2024 | NULL | V8R10 | 31/12/2024 | 31/12/2029 | 2102351930P0F5000081 | 7C:A2:3E:93:9B:9A | NE40EV800R011C10SPC100(VRPV800R019C05SPC696) | NE40EV800R011C10SPC100(VRPV800R019C05SPC696) | 2015-09-29 00:00:00 | 31/12/2026 | 31/12/2026 | 31/12/2026 | NA | No_alert | Oui | NCE | snmp-orangeip | Null
EYAOEKI_01 | 172.23.32.3 | Extreme-nord | Kousseri | Kousserie-sdh | Principal | Rez de chaussee | Na | Na | Agence | BBIP | ROUTEUR | Routeur d'agregation des services | NE8000 M8 | HUAWEI | 31/12/2028 | 31/12/2028 | NETENGINE 8000V800R012C10SPC300(VRPV800R020C05SPC500) | V8R13 | 31/12/2028 | 31/12/2038 | 2102351596P0G5000031 | 04:27:58:04:3D:38 | NE40EV800R010C10SPC500(VRPV800R018C05SPC500) | NE40EV800R010C10SPC500(VRPV800R018C05SPC500) | 2017-02-13 00:00:00 | 31/12/2026 | 31/12/2038 | 31/12/2038 | 31/12/2038 | No_alert | Oui | NCE | snmp-orangeip | Null
EYAOETM_01 | 172.21.254.11 | Sud | Kribi | Kribi-orange | Principal | Rez de chaussee | Na | Na | Nodal | BBIP | ROUTEUR | Routeur d'agregation des services | NE8000 M8 | HUAWEI | 31/12/2028 | 31/12/2028 | NETENGINE 8000V800R012C10SPC300(VRPV800R020C05SPC500) | V8R13 | 31/12/2028 | 31/12/2038 | 21023515966TE3900005 | AC:85:3D:B1:50:A6 | NE40EV800R011C10SPC100(VRPV800R019C05SPC696) | NE40EV800R011C10SPC100(VRPV800R019C05SPC696) | 2014-09-16 00:00:00 | 31/12/2026 | 31/12/2038 | 31/12/2038 | 31/12/2038 | No_alert | Oui | NCE | snmp-orangeip | Null
EYAOETM_02 | 172.21.254.12 | Sud | Kribi | Kribi-orange | Principal | Rez de chaussee | Na | Na | Nodal | BBIP | ROUTEUR | Routeur d'agregation des services | NE8000 M8 | HUAWEI | 31/12/2028 | 31/12/2028 | NETENGINE 8000V800R012C10SPC300(VRPV800R020C05SPC500) | V8R13 | 31/12/2028 | 31/12/2038 | 2102351596P0E4000049 | AC:85:3D:AF:EE:99 | NE40EV800R011C10SPC100(VRPV800R019C05SPC696) | NE40EV800R011C10SPC100(VRPV800R019C05SPC696) | 2014-09-16 00:00:00 | 31/12/2026 | 31/12/2038 | 31/12/2038 | 31/12/2038 | No_alert | Oui | NCE | snmp-orangeip | Null
EYAOMAN_01 | 172.23.32.4 | Sud-ouest | Kumba | Kumba | Principal | Rez de chaussee | Na | Na | Agence | BBIP | ROUTEUR | Routeur d'agregation des services | NE8000 M8 | HUAWEI | 31/12/2028 | 31/12/2028 | NETENGINE 8000V800R012C10SPC300(VRPV800R020C05SPC500) | V8R13 | 31/12/2028 | 31/12/2038 | 2102351596P0G5000035 | 04:27:58:07:73:07 | NE40EV800R011C10SPC100(VRPV800R019C05SPC696) | NE40EV800R011C10SPC100(VRPV800R019C05SPC696) | 2017-12-06 00:00:00 | 31/12/2026 | 31/12/2038 | 31/12/2038 | 31/12/2038 | No_alert | Oui | NCE | snmp-orangeip | Null
EYAOMBA_01 | 172.22.123.124 | Sud-ouest | Kumba | Kumba agence | Principal | Rez de chaussee | Na | Na | Agence | BBIP | ROUTEUR | Routeur d'agregation des services | NE8000 M14 | HUAWEI | 31/12/2028 | 31/12/2028 | NETENGINE 8000V800R012C10SPC300(VRPV800R020C05SPC500) | V8R13 | 31/12/2028 | 31/12/2028 | 2102351930P0F5000146 | 7C:A2:3E:93:9B:96 | NE40EV800R010C10SPC500(VRPV800R018C05SPC500) | NE40EV800R010C10SPC500(VRPV800R018C05SPC500) | 2015-07-10 00:00:00 | 31/12/2026 | 31/12/2038 | 31/12/2038 | 31/12/2038 | No_alert | Oui | NCE | snmp-orangeip | Null
EYAOMBA_02 | 172.22.123.125 | Sud-ouest | Kumba | Kumba agence | Principal | Rez de chaussee | Na | Na | Agence | BBIP | ROUTEUR | Routeur d'agregation des services | NE8000 M14 | HUAWEI | 31/12/2028 | 31/12/2028 | NETENGINE 8000V800R012C10SPC300(VRPV800R020C05SPC500) | V8R13 | 31/12/2028 | 31/12/2028 | 2102351930P0F5000144 | 7C:A2:3E:93:9B:99 | NE40EV800R011C10SPC100(VRPV800R019C05SPC696) | NE40EV800R011C10SPC100(VRPV800R019C05SPC696) | 2015-07-10 00:00:00 | 31/12/2026 | 31/12/2038 | 31/12/2038 | 31/12/2038 | No_alert | Oui | NCE | snmp-orangeip | Null
EYAOMES_01 | 172.21.254.7 | Sud-ouest | Kumba | Kumba-mabanda | Principal | Rez de chaussee | Na | Na | Nodal | BBIP | ROUTEUR | Routeur d'agregation des services | NE8000 M8 | HUAWEI | 31/12/2028 | 31/12/2028 | NETENGINE 8000V800R012C10SPC300(VRPV800R020C05SPC500) | V8R13 | 31/12/2028 | 31/12/2038 | 2102351596P0F5000063 | 7C:A2:3E:94:DC:99 | NE40EV800R011C10SPC100(VRPV800R019C05SPC696) | NE40EV800R011C10SPC100(VRPV800R019C05SPC696) | 2015-09-26 00:00:00 | 31/12/2026 | 31/12/2038 | 31/12/2038 | 31/12/2038 | No_alert | Oui | NCE | snmp-orangeip | Null
EYAOMES_02 | 172.21.254.8 | Sud-ouest | Kumba | Kumba-mabanda | Principal | Rez de chaussee | Na | Na | Nodal | BBIP | ROUTEUR | Routeur d'agregation des services | NE8000 M8 | HUAWEI | 31/12/2028 | 31/12/2028 | NETENGINE 8000V800R012C10SPC300(VRPV800R020C05SPC500) | V8R13 | 31/12/2028 | 31/12/2038 | 2102351596P0E4000042 | AC:85:3D:B1:50:BD | NE40EV800R011C10SPC100(VRPV800R019C05SPC696) | NE40EV800R011C10SPC100(VRPV800R019C05SPC696) | 2014-09-15 00:00:00 | 31/12/2026 | 31/12/2038 | 31/12/2038 | 31/12/2038 | No_alert | Oui | NCE | snmp-orangeip | Null
EYAOMFA_01 | 172.21.254.9 | Littoral | Douala | Larose-douala | Principal | Rez de chaussee | Na | Na | Nodal | BBIP | ROUTEUR | Routeur d'agregation des services | NE8000 M8 | HUAWEI | 31/12/2028 | 31/12/2028 | NETENGINE 8000V800R012C10SPC300(VRPV800R020C05SPC500) | V8R13 | 31/12/2028 | 31/12/2038 | 2102351596P0E4000044 | AC:85:3D:B1:50:9D | NE40EV800R011C10SPC100(VRPV800R019C05SPC696) | NE40EV800R011C10SPC100(VRPV800R019C05SPC696) | 2014-09-15 00:00:00 | 31/12/2026 | 31/12/2038 | 31/12/2038 | 31/12/2038 | No_alert | Oui | NCE | snmp-orangeip | Null
EYAOMFA_02 | 172.21.254.10 | Littoral | Douala | Larose-douala | Principal | Rez de chaussee | Na | Na | Nodal | BBIP | ROUTEUR | Routeur d'agregation des services | NE8000 M8 | HUAWEI | 31/12/2028 | 31/12/2028 | NETENGINE 8000V800R012C10SPC300(VRPV800R020C05SPC500) | V8R13 | 31/12/2028 | 31/12/2038 | 2102351596P0E4000030 | AC:85:3D:B1:51:0B | NE40EV800R011C10SPC100(VRPV800R019C05SPC696) | NE40EV800R011C10SPC100(VRPV800R019C05SPC696) | 2014-09-15 00:00:00 | 31/12/2026 | 31/12/2038 | 31/12/2038 | 31/12/2038 | No_alert | Oui | NCE | snmp-orangeip | Null
EYAOMIM_01 | 172.29.24.37 | Littoral | Douala | Liberte | Principal | Rez de chaussee | Na | Na | Agence | BBIP | ROUTEUR | Routeur d'agregation des services | NE8000 M8 | HUAWEI | 31/12/2028 | 31/12/2028 | NETENGINE 8000V800R012C10SPC300(VRPV800R020C05SPC500) | V8R13 | 31/12/2028 | 31/12/2038 | 2102351596P0D7000045 | D8:49:0B:B4:FC:29 | NE40EV800R011C10SPC100(VRPV800R019C05SPC696) | NE40EV800R011C10SPC100(VRPV800R019C05SPC696) | 2014-02-27 00:00:00 | 31/12/2026 | 31/12/2038 | 31/12/2038 | 31/12/2038 | No_alert | Oui | NCE | snmp-orangeip | Null
EYAOMIM_02 | 172.21.254.14 | Littoral | Douala | Liberte | Principal | Rez de chaussee | Na | Na | Agence | BBIP | ROUTEUR | Routeur d'agregation des services | NE8000 M8 | HUAWEI | 31/12/2028 | 31/12/2028 | NETENGINE 8000V800R012C10SPC300(VRPV800R020C05SPC500) | V8R13 | 31/12/2028 | 31/12/2038 | 2102351596P0E4000048 | AC:85:3D:AF:EE:A7 | NE40EV800R011C10SPC100(VRPV800R019C05SPC696) | NE40EV800R011C10SPC100(VRPV800R019C05SPC696) | 2014-09-15 00:00:00 | 31/12/2026 | 31/12/2038 | 31/12/2038 | 31/12/2038 | No_alert | Oui | NCE | snmp-orangeip | Null
EBFANDS_01 | 172.21.254.3 | Centre | Yaounde | Ngoa_ekelle_new | Principal | Rez de chaussee | Pas de travee | Pas de baie | Nevralgique | BBIP | ROUTEUR | Routeur d'agregation des services | NE40E-X3 | HUAWEI | Oui | NA | NULL | V8R10 | 31/12/2019 | 31/12/2019 | NULL | AC:85:3D:B1:50:DD | V800R011C10SPC100(VRPV800R019C05SPC696) | V800R011C10SPC100(VRPV800R019C05SPC696) | 2014-09-15 00:00:00 | 31/12/2026 | 31/12/2026 | 31/12/2026 | NA | Critical | Oui | NCE | snmp-orangeip | Null
EYAONGO_01 | 172.22.123.218 | Sud-ouest | Limbe | Limbe-uq | Principal | Rez de chaussee | Na | Na | Nodal | BBIP | ROUTEUR | Routeur d'agregation des services | NE8000 M8 | HUAWEI | 31/12/2028 | 31/12/2028 | NETENGINE 8000V800R012C10SPC300(VRPV800R020C05SPC500) | V8R13 | 31/12/2028 | 31/12/2038 | 2102350AFWP0J6000174 | C4:FF:1F:7B:DC:D1 | NE40EV800R011C10SPC100(VRPV800R019C05SPC696) | NE40EV800R011C10SPC100(VRPV800R019C05SPC696) | 2018 | 31/12/2034 | 31/12/2038 | 31/12/2038 | 31/12/2038 | No_alert | Oui | NCE | snmp-orangeip | De ngoa Ekelle pour Ebolowa
EBLWORA_01 | 172.22.123.115 | Ouest | Mbouda | Mbouda-orange | Principal | Rez de chaussee | Na | Na | Nodal | BBIP | ROUTEUR | Routeur d'agregation des services | NE40E-X8A | HUAWEI | Oui | 31/12/2024 | NULL | NULL | 31/12/2024 | 31/12/2034 | NULL | AC:85:3D:AF:EA:A3 | NE40EV800R011C10SPC100(VRPV800R019C05SPC696) | NE40EV800R011C10SPC100(VRPV800R019C05SPC696) | 2014-09-15 00:00:00 | 31/12/2034 | 31/12/2034 | 31/12/2034 | NA | No_alert | Oui | NCE | snmp-orangeip | Null
EYAONGO_02 | 172.22.123.219 | Sud-ouest | Limbe | Limbe-uq | Principal | Rez de chaussee | Na | Na | Nodal | BBIP | ROUTEUR | Routeur d'agregation des services | NE8000 M8 | HUAWEI | 31/12/2028 | 31/12/2028 | NETENGINE 8000V800R012C10SPC300(VRPV800R020C05SPC500) | V8R13 | 31/12/2028 | 31/12/2038 | 2102350AFWP0J6000187 | 50:5D:AC:64:0C:AF | NE40EV800R011C10SPC100(VRPV800R019C05SPC696) | NE40EV800R011C10SPC100(VRPV800R019C05SPC696) | 2018 | 31/12/2034 | 31/12/2038 | 31/12/2038 | 31/12/2038 | No_alert | Oui | NCE | snmp-orangeip | Null
EYAONKB_01 | 172.23.32.5 | Littoral | Douala | Logpom_sodikombo | Principal | Rez de chaussee | Na | Na | Nodal | BBIP | ROUTEUR | Routeur d'agregation des services | NE8000 M8 | HUAWEI | 31/12/2028 | 31/12/2028 | NETENGINE 8000V800R012C10SPC300(VRPV800R020C05SPC500) | V8R13 | 31/12/2028 | 31/12/2038 | 2102351596P0G6000001 | 04:27:58:04:3D:69 | NE40EV800R011C10SPC100(VRPV800R019C05SPC696) | NE40EV800R011C10SPC100(VRPV800R019C05SPC696) | 2017-02-13 00:00:00 | 31/12/2026 | 31/12/2038 | 31/12/2038 | 31/12/2038 | No_alert | Oui | NCE | snmp-orangeip | Null
EYAONKO_01 | 172.29.24.30 | Ouest | Bafoussam | Loum-chantier | Principal | Rez de chaussee | Na | Na | Nodal | BBIP | ROUTEUR | Routeur d'agregation des services | NE8000 M8 | HUAWEI | 31/12/2028 | 31/12/2028 | NETENGINE 8000V800R012C10SPC300(VRPV800R020C05SPC500) | V8R13 | 31/12/2028 | 31/12/2038 | 030KKR10BA000820 | 54:89:98:75:D9:1F | NE40EV800R011C10SPC100(VRPV800R019C05SPC696) | NE40EV800R011C10SPC100(VRPV800R019C05SPC696) | 2012-11-15 00:00:00 | 31/12/2026 | 31/12/2038 | 31/12/2038 | 31/12/2038 | No_alert | Oui | NCE | snmp-orangeip | Null
EYAONKO_02 | 172.29.24.31 | Ouest | Bafoussam | Loum-chantier | Principal | Rez de chaussee | Na | Na | Nodal | BBIP | ROUTEUR | Routeur d'agregation des services | NE8000 M8 | HUAWEI | 31/12/2028 | 31/12/2028 | NETENGINE 8000V800R012C10SPC300(VRPV800R020C05SPC500) | V8R13 | 31/12/2028 | 31/12/2038 | 030KKR10BA000815 | 54:89:98:75:D9:0B | NE40EV800R011C10SPC100(VRPV800R019C05SPC696) | NE40EV800R011C10SPC100(VRPV800R019C05SPC696) | 2012-11-15 00:00:00 | 31/12/2026 | 31/12/2038 | 31/12/2038 | 31/12/2038 | No_alert | Oui | NCE | snmp-orangeip | Null
EYAOOLB_01 | 172.23.31.1 | Littoral | Douala | Loum-chantier | Principal | Rez de chaussee | Na | Na | Nodal | BBIP | ROUTEUR | Routeur d'agregation des services | NE8000 M8 | HUAWEI | 31/12/2028 | 31/12/2028 | NETENGINE 8000V800R012C10SPC300(VRPV800R020C05SPC500) | V8R13 | 31/12/2028 | 31/12/2038 | 2102351596P0H5000022 | 88:66:39:D8:A4:8F | NE40EV800R010C10SPC500(VRPV800R018C05SPC500) | NE40EV800R010C10SPC500(VRPV800R018C05SPC500) | 10/24/2017 | 31/12/2038 | 31/12/2038 | 31/12/2038 | 31/12/2038 | No_alert | Oui | NCE | snmp-orangeip | Null
EYAOPDC_01 | 172.21.254.1 | Littoral | Douala | Magasin-saga | Principal | 8 | Na | Na | Agence | BBIP | ROUTEUR | Routeur d'agregation des services | NE8000 M8 | HUAWEI | 31/12/2028 | 31/12/2028 | NETENGINE 8000V800R012C10SPC300(VRPV800R020C05SPC500) | V8R13 | 31/12/2028 | 31/12/2038 | 2102351596P0E4000047 | AC:85:3D:B3:F5:5D | NE40EV800R011C10SPC100(VRPV800R019C05SPC696) | NE40EV800R011C10SPC100(VRPV800R019C05SPC696) | 2015-06-26 00:00:00 | 31/12/2026 | 31/12/2038 | 31/12/2038 | 31/12/2038 | No_alert | Oui | NCE | snmp-orangeip | Null
EYAOPDC_02 | 172.21.254.2 | Littoral | Douala | Magasin-saga | Principal | 8 | Na | Na | Agence | BBIP | ROUTEUR | Routeur d'agregation des services | NE8000 M8 | HUAWEI | 31/12/2028 | 31/12/2028 | NETENGINE 8000V800R012C10SPC300(VRPV800R020C05SPC500) | V8R13 | 31/12/2028 | 31/12/2038 | 2102351596P0E4000029 | AC:85:3D:AF:EE:91 | NE40EV800R011C10SPC100(VRPV800R019C05SPC696) | NE40EV800R011C10SPC100(VRPV800R019C05SPC696) | 2015-02-26 00:00:00 | 31/12/2026 | 31/12/2038 | 31/12/2038 | 31/12/2038 | No_alert | Oui | NCE | snmp-orangeip | Null
EYAOSOA_01 | 172.22.123.112 | Ouest | Magba | Magba-orange | Principal | Rez de chaussee | Na | Na | Nodal | BBIP | ROUTEUR | Routeur d'agregation des services | NE8000 M8 | HUAWEI | 31/12/2028 | 31/12/2028 | NETENGINE 8000V800R012C10SPC300(VRPV800R020C05SPC500) | V8R13 | 31/12/2028 | 31/12/2038 | 2102351596P0F4000079 | 7C:A2:3E:8C:B7:94 | NE40EV800R011C10SPC100(VRPV800R019C05SPC696) | NE40EV800R011C10SPC100(VRPV800R019C05SPC696) | 2015-06-08 00:00:00 | 31/12/2026 | 31/12/2038 | 31/12/2038 | 31/12/2038 | No_alert | Oui | NCE | snmp-orangeip | Null
FNA | 197.29.121.200 | Nord-ouest | Bambili | Bambili_hill | Data center | 1 | Na | Na | Nodal | CACHE | SERVEUR | Cache | HP DL380 GEN9 | FACEBOOK | Null | NA | NULL | NULL | NA | NA | NULL | NULL | NULL | NULL | 2018-01-01 00:00:00 | NA | 31/05/2023 | 31/05/2023 | NA | Critical | Oui | NULL | null | Pas besoin de spares
FNA | 197.29.121.193 | Est | Bertoua | Abongbang-orange | Principal | 1 | T11 | B3 | Nodal | CACHE | SERVEUR | Cache | HP DL380 GEN9 | FACEBOOK | Null | NA | NULL | NULL | NA | NA | NULL | NULL | NULL | NULL | 2018-09-01 00:00:00 | NA | 31/05/2023 | 31/05/2023 | NA | Critical | Oui | NULL | null | Pas besoin de spares
FORTIANALYZER | 172.26.32.68 | Est | Bertoua | Abongbang-orange | Data center | 1 | Null | Null | Nodal | FABRIC IP | FIREWALL | Fortianalyzer | FORTIANALYZER | FORTINET | Null | NA | NULL | NULL | NA | NA | FAZ-VM0000121899 | NULL | V5.6.0-BUILD1557 170727 (GA) | NULL | 2017 | 17/02/2019 | 17/09/2020 | 17/02/2019 | NA | Critical | Non | NULL | ocm_net_sec | Platform type: FAZVM64, Fortiguard: No license
FORTIMANAGER | 172.26.32.67 | Est | Bertoua | Abongbang-orange | Data center | 1 | Null | Null | Nodal | FABRIC IP | FIREWALL | Fortimanager | FORTIMANAGER | FORTINET | Null | NA | NULL | NULL | NA | NA | FMG-VM0A17004441 | NULL | V5.6.0-BUILD1557 170727 (GA) | NULL | 2017 | NA | 12/09/2019 | 12/09/2019 | NA | Critical | Non | NULL | ocm_net_sec | Platform type: FMG-VM64, Fortiguard: No license
GGC_SW01 | 41.202.206.130 | Est | Bertoua | Abongbang-orange | Principal | 1 | T11 | B2 | Nodal | CACHE | SWITCH | Switch ggc | CISCO2960 | CISCO | Null | NA | NULL | NULL | 31/10/2014 | 31/10/2013 | NULL | NULL | NULL | NULL | 2017-01-01 00:00:00 | NA | 31/10/2019 | 31/10/2019 | NA | Critical | Oui | GGC | null | Seront remplacés par le BLEAF
BASTOS_C3560V2_48POE_05 | 172.27.110.8 | Centre | Mbalmayo | Agence-mbalmayo | Principal | Bat1-mez | Na | Baie-lan | Nodal | LAN | SWITCH | Switch d'acc | WS-C3560V2-48PS-S | CISCO | Non | NA | C3560-IPBASEK9-M | NA | 14/05/2016 | 31/05/2021 | FDO1819Y0VR | 6C:FA:89:EF:4A:00 | 12.2(55)SE10 | NULL | 2014 | NA | null | 31/10/2021 | 14/05/2019 | Critical | Non | CACTI | nagiossecurity | Null
BASTOS_ETA01_AP1832I_10 | 172.27.112.86 | Centre | Mbalmayo | Agence-mbalmayo | Principal | Bat1-etg1 | Na | Na | Nodal | LAN | POINT ACCES WIFI CISCO | Access point wifi bastos (new) | AIR-AP1832I-E-K9 | CISCO | Non | NA | CISCO AIRONET 1830 SERIES AP | NA | NA | NA | KWC24450775 | 54:8A:BA:1A:0E:68 | 8.5.151.0 | NULL | 2021-03-20 00:00:00 | 19/02/2022 | null | NA | NA | Critical | Non | CACTI | nagiossecurity | Projet nouvelle agence BASTOS
BASTOS_ETA01_AP1832I_9 | 172.27.112.89 | Centre | Mbalmayo | Agence-mbalmayo | Principal | Bat1-etg1 | Na | Na | Nodal | LAN | POINT ACCES WIFI CISCO | Access point wifi bastos (new) | AIR-AP1832I-E-K9 | CISCO | Non | NA | CISCO AIRONET 1830 SERIES AP | NA | NA | NA | KWC2445076Y | 54:8A:BA:1A:0E:30 | 8.5.151.0 | NULL | 2021-03-20 00:00:00 | 19/02/2022 | null | NA | NA | Critical | Non | CACTI | nagiossecurity | Projet nouvelle agence BASTOS
IPX-YDE | 41.202.221.35 | Nord-ouest | Bambili | Bambili_hill | Principal | 3 | Na | Baie ggc | Nodal | IPX | ROUTEUR | Roaming | CISCO3925E-SEC/K9 | CISCO | Oui | NA | C3900E-UNIVERSALK9-M) | ISR4451-X-SEC/K9, ISR4431-SEC/K9 | 09/12/2017 | 09/09/2016 | FGL2021114D | NULL | 15.4(3)M3 | NULL | 2016 | NA | 31/12/2022 | 31/12/2022 | NA | Critical | Non | NULL | gprs | Null
BASTOS_ISR4431_01 | 172.22.43.2 | Centre | Mbalmayo | Agence-mbalmayo | Principal | Bat1-mez | Na | Baie-lan | Nodal | LAN | ROUTEUR | Routeur lan bastos (new) | CISCO ISR4431/K9 | CISCO | Non | NA | CISCO IOS XE SOFTWARE | NA | NA | NA | FOC24450SEU | NULL | 16.12.4 | NULL | 2021-03-20 00:00:00 | 19/02/2022 | null | NA | NA | Critical | Non | CACTI | nagiossecurity | Null
BASTOS_ISR4431_02 | 172.22.43.3 | Centre | Mbalmayo | Agence-mbalmayo | Principal | Bat1-mez | Na | Baie-lan | Nodal | LAN | ROUTEUR | Routeur lan bastos (new) | CISCO ISR4431/K9 | CISCO | Non | NA | CISCO IOS XE SOFTWARE | NA | NA | NA | FGL2449L4EV | NULL | 16.12.4 | NULL | 2021-03-20 00:00:00 | 19/02/2022 | null | NA | NA | Critical | Non | CACTI | nagiossecurity | Null
BASTOS_MEZ01_AP1832I_5 | 172.27.112.90 | Centre | Mbalmayo | Agence-mbalmayo | Principal | Bat1-mez | Na | Na | Nodal | LAN | POINT ACCES WIFI CISCO | Access point wifi bastos (new) | AIR-AP1832I-E-K9 | CISCO | Non | NA | CISCO AIRONET 1830 SERIES AP | NA | NA | NA | KWC24450774 | 54:8A:BA:1A:0E:60 | 8.5.151.0 | NULL | 2021-03-20 00:00:00 | 19/02/2022 | null | NA | NA | Critical | Non | CACTI | nagiossecurity | Projet nouvelle agence BASTOS
BASTOS_MEZ02_AP1832I_6 | 172.27.112.88 | Centre | Mbalmayo | Agence-mbalmayo | Principal | Bat1-mez | Na | Na | Nodal | LAN | POINT ACCES WIFI CISCO | Access point wifi bastos (new) | AIR-AP1832I-E-K9 | CISCO | Non | NA | CISCO AIRONET 1830 SERIES AP | NA | NA | NA | 172.27.112.88 | 54:8A:BA:1A:0F:D8 | 8.5.151.0 | NULL | 2021-03-20 00:00:00 | 19/02/2022 | null | NA | NA | Critical | Non | CACTI | nagiossecurity | Projet nouvelle agence BASTOS
BASTOS_MEZ03_AP1832I_7 | 172.27.112.83 | Centre | Mbalmayo | Agence-mbalmayo | Principal | Bat1-mez | Na | Na | Nodal | LAN | POINT ACCES WIFI CISCO | Access point wifi bastos (new) | AIR-AP1832I-E-K9 | CISCO | Non | NA | CISCO AIRONET 1830 SERIES AP | NA | NA | NA | KWC2445077H | 54:8A:BA:1A:0E:C8 | 8.5.151.0 | NULL | 2021-03-20 00:00:00 | 19/02/2022 | null | NA | NA | Critical | Non | CACTI | nagiossecurity | Projet nouvelle agence BASTOS
BASTOS_MEZ04_AP1832I_8 | 172.27.112.82 | Centre | Mbalmayo | Agence-mbalmayo | Principal | Bat1-mez | Na | Na | Nodal | LAN | POINT ACCES WIFI CISCO | Access point wifi bastos (new) | AIR-AP1832I-E-K9 | CISCO | Non | NA | CISCO AIRONET 1830 SERIES AP | NA | NA | NA | KWC2445076K | 54:8A:BA:1A:0D:C8 | 8.5.151.0 | NULL | 2021-03-20 00:00:00 | 19/02/2022 | null | NA | NA | Critical | Non | CACTI | nagiossecurity | Projet nouvelle agence BASTOS
BASTOS_RDC01_AP1832I_1 | 172.27.112.85 | Centre | Mbalmayo | Agence-mbalmayo | Principal | Bat1-rdz | Na | Na | Nodal | LAN | POINT ACCES WIFI CISCO | Access point wifi bastos (new) | AIR-AP1832I-E-K9 | CISCO | Non | NA | CISCO AIRONET 1830 SERIES AP | NA | NA | NA | KWC2445076B | 54:8A:BA:1A:0D:88 | 8.5.151.0 | NULL | 2021-03-20 00:00:00 | 19/02/2022 | null | NA | NA | Critical | Non | CACTI | nagiossecurity | Projet nouvelle agence BASTOS
BASTOS_RDC02_AP1832I_2 | 172.27.112.81 | Centre | Mbalmayo | Agence-mbalmayo | Principal | Bat1-rdz | Na | Na | Nodal | LAN | POINT ACCES WIFI CISCO | Access point wifi bastos (new) | AIR-AP1832I-E-K9 | CISCO | Non | NA | CISCO AIRONET 1830 SERIES AP | NA | NA | NA | KWC2445077K | 54:8A:BA:1A:0E:D8 | 8.5.151.0 | NULL | 2021-03-20 00:00:00 | 19/02/2022 | null | NA | NA | Critical | Non | CACTI | nagiossecurity | Projet nouvelle agence BASTOS
BASTOS_RDC03_AP1832I_3 | 172.27.112.84 | Centre | Mbalmayo | Agence-mbalmayo | Principal | Bat1-rdz | Na | Na | Nodal | LAN | POINT ACCES WIFI CISCO | Access point wifi bastos (new) | AIR-AP1832I-E-K9 | CISCO | Non | NA | CISCO AIRONET 1830 SERIES AP | NA | NA | NA | KWC24450786 | 54:8A:BA:1A:0F:80 | 8.5.151.0 | NULL | 2021-03-20 00:00:00 | 19/02/2022 | null | NA | NA | Critical | Non | CACTI | nagiossecurity | Projet nouvelle agence BASTOS
BASTOS_RDC04_AP1832I_4 | 172.27.112.87 | Centre | Mbalmayo | Agence-mbalmayo | Principal | Bat1-rdz | Na | Na | Nodal | LAN | POINT ACCES WIFI CISCO | Access point wifi bastos (new) | AIR-AP1832I-E-K9 | CISCO | Non | NA | CISCO AIRONET 1830 SERIES AP | NA | NA | NA | KWC2445077L | 54:8A:BA:1A:0E:E0 | 8.5.151.0 | NULL | 2021-03-20 00:00:00 | 19/02/2022 | null | NA | NA | Critical | Non | CACTI | nagiossecurity | Projet nouvelle agence BASTOS
BASTOS-C9300-48P-A_01 | 172.27.110.4 | Centre | Mbalmayo | Agence-mbalmayo | Principal | Bat1-mez | Na | Baie-lan | Nodal | LAN | SWITCH | Switch d'acc | C9300-48P-A | CISCO | Oui | NA | CAT9K_IOSXE |  | NA | NA | FOC2448L103 | 0C:75:BD:AA:CF:00 | 16.6.7 | NULL | 2021-03-20 00:00:00 | 19/02/2022 | null | NA | NA | Critical | Non | CACTI | nagiossecurity | Projet nouvelle agenve BASTOS
BASTOS-C9300-48P-A_02 | 172.27.110.5 | Centre | Mbalmayo | Agence-mbalmayo | Principal | Bat1-mez | Na | Baie-lan | Nodal | LAN | SWITCH | Switch d'acc | C9300-48P-A | CISCO | Oui | NA | CAT9K_IOSXE |  | NA | NA | FCW2336G0SC | B0:C5:3C:2D:14:80 | 16.6.7 | NULL | 2020-06-01 00:00:00 | 31/05/2021 | null | NA | NA | Critical | Non | CACTI | nagiossecurity | Null
BASTOS-C9300-48P-A_03 | 172.27.110.6 | Centre | Mbalmayo | Agence-mbalmayo | Principal | Bat1-mez | Na | Baie-lan | Nodal | LAN | SWITCH | Switch d'acc | C9300-48P-A | CISCO | Oui | NA | CAT9K_IOSXE |  | NA | NA | FCW2336C0WC | 0C:75:BD:F0:2A:80 | 16.6.7 | NULL | 2020-06-01 00:00:00 | 31/05/2021 | null | NA | NA | Critical | Non | CACTI | nagiossecurity | Null
BF00-C9300-48P-A_01 | 192.168.4.248 | Ouest | Bafoussam | Bafoussam-djeleng | Principal | BAT1-RDZ | Na | Baie-lan | Nodal | LAN | SWITCH | Switch d'acc | C9300-48P-A | CISCO | Oui | NA | CAT9K_IOSXE |  | NA | NA | FOC1646V24R | NULL | 16.6.7 | NULL | 2020-06-01 00:00:00 | NA | null | NA | NA | No_alert | Oui | CACTI | nagiossecurity | Null
BF00-C9300-48P-A_02 | 192.168.4.249 | Ouest | Bafoussam | Bafoussam-djeleng | Principal | BAT1-RDZ | Na | Baie-lan | Nodal | LAN | SWITCH | Switch d'acc | C9300-48P-A | CISCO | Oui | NA | CAT9K_IOSXE |  | NA | NA | FOC1650V0ZD | NULL | 16.6.7 | NULL | 2020-06-01 00:00:00 | NA | null | NA | NA | No_alert | Oui | CACTI | nagiossecurity | Null
BF03-C9300-48P-A_01 | 192.168.4.245 | Ouest | Bafoussam | Bafoussam-djeleng | Principal | Bat1-etg3 | Na | Baie-lan | Nodal | LAN | SWITCH | Switch d'acc | C9300-48P-A | CISCO | Oui | NA | CAT9K_IOSXE |  | NA | NA | FOC1646V25Z | NULL | 16.6.7 | NULL | 2020-06-01 00:00:00 | NA | null | NA | NA | No_alert | Oui | CACTI | orange123 | Null
MAK_ LX-4048T-102AC _01 | 172.22.76.10 | Est | Bertoua | Abongbang-orange | Principal | 1 | T12 | B8 | Nodal | FABRIC IP | SWITCH | Switch d'agregation de service | LX-4048T-102AC | CISCO | Null | NA | NULL | NULL | NA | null | NULL | NULL | NULL | NULL | 2017 | NA | NA | NA | NA | Critical | Non | NULL | public | Action de vérification en cours, action prise en compte pour normalisation
MAK_ LX-4048T-102AC _02 | 172.22.76.11 | Est | Bertoua | Abongbang-orange | Principal | 1 | T12 | B1 | Nodal | FABRIC IP | SWITCH | Switch d'agregation de service | LX-4048T-102AC | CISCO | Null | NA | NULL | NULL | NA | null | NULL | NULL | NULL | NULL | 2017 | NA | NA | NA | NA | Critical | Non | NULL | public | Action de vérification en cours,action prise en compte pour normalisation
MAK_ RASR9001_01 | 172.22.76.56 172.22.76.57 | Est | Bertoua | Abongbang-orange | Principal | 1 | T12 | B8 | Nodal | FABRIC IP | ROUTEUR | Customer each | ASR9001 | CISCO | Non | NA | IOS XR SOFTWARE | NULL | 07/05/2015 | 06/11/2014 | FOC1913NAP6 | NULL | IOS-XR VERSION 5.3.2 | NULL | 2017 | NA | 28/02/2027 | 28/02/2027 | NA | Critical | Oui | ORION | public | Action de vérification en cours
MAK_ RASR9001_02 | 172.22.76.58 172.22.76.59 | Est | Bertoua | Abongbang-orange | Principal | 1 | T12 | B1 | Nodal | FABRIC IP | ROUTEUR | Gateway ip | ASR9001 | CISCO | Non | NA | IOS XR SOFTWARE | NULL | 07/05/2015 | 06/11/2014 | FOC1929PE1E | NULL | IOS-XR VERSION 5.3.2 | NULL | 2017 | NA | 28/02/2027 | 28/02/2027 | NA | Critical | Oui | ORION | public | Action de vérification en cours
MAK_SPINE_C9236C_01 | 172.22.76.20 | Est | Bertoua | Abongbang-orange | Principal | 1 | T12 | B8 | Nodal | FABRIC IP | SWITCH | Leaf | N9K-C9236C | CISCO | Oui | NA | NULL | NULL | NA | null | FDO20511FA4 | NULL | VERSION 7.0(3)I7(4) | NULL | 2017-01-01 00:00:00 | NA | NA | NA | NA | No_alert | Oui | ORION | public | Version Up-To-Date Aucune autre release annoncée cette année
MAK_SPINE_C9236C_02 | 172.22.76.21 | Est | Bertoua | Abongbang-orange | Principal | 1 | T12 | B1 | Nodal | FABRIC IP | SWITCH | Leaf | N9K-C9236C | CISCO | Oui | NA | NULL | NULL | NA | null | FDO20520LA5 | NULL | VERSION 7.0(3)I7(4) | NULL | 2017-01-01 00:00:00 | NA | NA | NA | NA | No_alert | Oui | ORION | public | Version Up-To-Date Aucune autre release annoncée cette année
MAK_ADC_6420XL_01 | 172.22.76.44 | Est | Bertoua | Abongbang-orange | Principal | 1 | T12 | B8 | Nodal | FABRIC IP | ADC | Load balancer | ADC | RADWARE | Null | NA | NULL | NULL | NA | NA | 31606035 | 2C:B6:93:23:3C:00 | V. 30.2.2.3 | NULL | 2017 | NA | NA | NA | NA | No_alert | Oui | ORION | public | La requete est transmise à Rolande pour prise en suppervision dans orion la notification a été envoyée à l'équipe d'exploitation pour prise en comptes,action prise en compte pour normalisation
MAK_ADC_6420XL_02 | 172.22.76.50 | Est | Bertoua | Abongbang-orange | Principal | 1 | T12 | B1 | Nodal | FABRIC IP | ADC | Load balancer | ADC | RADWARE | Null | NA | NULL | NULL | NA | NA | 31606041 | 2C:B6:93:23:1C:00 | V. 30.2.2.3 | NULL | 2017 | NA | NA | NA | NA | No_alert | Non | ORION | public | La requete est transmise à Rolande pour prise en suppervision dans orion, la notification a été envoyée à l'équipe d'exploitation pour prise en comptes,action prise en compte pour normalisation
MAK_FW_FG-1500D_01.ORANGE.CM | 172.22.76.1 | Est | Bertoua | Abongbang-orange | Principal | 1 | T12 | B8 | Nodal | FABRIC IP | FIREWALL | Firewall fabric | FORTIGATE 1500D | FORTINET | Oui | 31/12/2021 | FORTI-OS | V5.4.5 | 31/12/2021 | NA | FG1K5D3I16803384 | NULL | V6.0.10 | NULL | 2017-01-01 00:00:00 | NA | 31/12/2026 | 31/12/2026 | 31/12/2026 | Critical | Oui | ORION | public | RAS
MAK_FW_FG-1500D_02 | 172.22.76.64 | Est | Bertoua | Abongbang-orange | Principal | 1 | T12 | B1 | Nodal | FABRIC IP | FIREWALL | Firewall fabric | FORTIGATE 1500D | FORTINET | Oui | 31/12/2021 | FORTI-OS | V5.4.5 | 31/12/2021 | NA | FG1K5D3I16803360 | NULL | V6.0.10 | NULL | 2017-01-01 00:00:00 | NA | 31/12/2026 | 31/12/2026 | 31/12/2026 | Critical | Oui | ORION | public | La requete est transmise à Rolande pour prise en suppervision dans orion,recherche de la bonne configuration pour optimisation de l'envoi des logs en cours
MAK_LEAF_C93108TC_11A_01 | 172.22.76.40 | Est | Bertoua | Abongbang-orange | Principal | 1 | T11 | Eor11a | Nodal | FABRIC IP | SWITCH | Leaf | N9K-C93108TC-EX | CISCO | Oui | NA | NULL | NULL | NA | NA | FDO204516PH | NULL | VERSION 7.0(3)I7(4) | NULL | 2017-01-01 00:00:00 | NA | NA | NA | NA | No_alert | Oui | ORION | public | Version Up-To-Date Aucune autre release annoncée cette année NA: None Announced
MAK_LEAF_C93108TC_11B_01 | 172.22.76.42 | Est | Bertoua | Abongbang-orange | Principal | 1 | T11 | Eor11b | Nodal | FABRIC IP | SWITCH | Leaf | N9K-C93108TC-EX | CISCO | Oui | NA | NULL | NULL | NA | NA | FDO20410GQ0 | NULL | VERSION 7.0(3)I7(4) | NULL | 2017-01-01 00:00:00 | NA | NA | NA | NA | No_alert | Oui | ORION | public | Version Up-To-Date Aucune autre release annoncée cette année NA: None Announced
MAK_LEAF_C93108TC_5A_01 | 172.22.76.24 | Est | Bertoua | Abongbang-orange | Principal | 1 | T5 | Eor5a | Nodal | FABRIC IP | SWITCH | Leaf | N9K-C93108TC-EX | CISCO | Oui | NA | NULL | NULL | NA | NA | FDO20451TYH | NULL | VERSION 7.0(3)I7(4) | NULL | 2017-01-01 00:00:00 | NA | NA | NA | NA | No_alert | Oui | ORION | public | Version Up-To-Date Aucune autre release annoncée cette année NA: None Announced
MAK_LEAF_C93108TC_5B_01 | 172.22.76.26 | Est | Bertoua | Abongbang-orange | Principal | 1 | T5 | Eor5b | Nodal | FABRIC IP | SWITCH | Leaf | N9K-C93108TC-EX | CISCO | Oui | NA | NULL | NULL | NA | NA | FDO20410GM2 | NULL | VERSION 7.0(3)I7(4) | NULL | 2017-01-01 00:00:00 | NA | NA | NA | NA | No_alert | Oui | ORION | public | Version Up-To-Date Aucune autre release annoncée cette année NA: None Announced
MAK_LEAF_C93108TC_6A_01 | 172.22.76.28 | Est | Bertoua | Abongbang-orange | Principal | 1 | T6 | Eor6a | Nodal | FABRIC IP | SWITCH | Leaf | N9K-C93108TC-EX | CISCO | Oui | NA | NULL | NULL | NA | NA | FDO20410GM1 | NULL | VERSION 7.0(3)I7(4) | NULL | 2017-01-01 00:00:00 | NA | NA | NA | NA | No_alert | Oui | ORION | public | Version Up-To-Date Aucune autre release annoncée cette année NA: None Announced
MAK_LEAF_C93108TC_6B_01 | 172.22.76.30 | Est | Bertoua | Abongbang-orange | Principal | 1 | T6 | Eor6b | Nodal | FABRIC IP | SWITCH | Leaf | N9K-C93108TC-EX | CISCO | Oui | NA | NULL | NULL | NA | NA | FDO204516QY | NULL | VERSION 7.0(3)I7(4) | NULL | 2017-01-01 00:00:00 | NA | NA | NA | NA | No_alert | Oui | ORION | public | Version Up-To-Date Aucune autre release annoncée cette année NA: None Announced
MAK_LEAF_C93108TC_7A_01 | 172.22.76.32 | Est | Bertoua | Abongbang-orange | Principal | 1 | T7 | Eor7a | Nodal | FABRIC IP | SWITCH | Leaf | N9K-C93108TC-EX | CISCO | Oui | NA | NULL | NULL | NA | NA | FDO20440U7P | NULL | VERSION 7.0(3)I7(4) | NULL | 2017-01-01 00:00:00 | NA | NA | NA | NA | No_alert | Oui | ORION | public | Version Up-To-Date Aucune autre release annoncée cette année NA: None Announced
MAK_LEAF_C93108TC_7B_01 | 172.22.76.34 | Est | Bertoua | Abongbang-orange | Principal | 1 | T7 | Eor7b | Nodal | FABRIC IP | SWITCH | Leaf | N9K-C93108TC-EX | CISCO | Oui | NA | NULL | NULL | NA | NA | FDO20410GS6 | NULL | VERSION 7.0(3)I7(4) | NULL | 2017-01-01 00:00:00 | NA | NA | NA | NA | No_alert | Oui | ORION | public | Version Up-To-Date Aucune autre release annoncée cette année NA: None Announced
MAK_LEAF_C93108TC_8A_01 | 172.22.76.36 | Est | Bertoua | Abongbang-orange | Principal | 1 | T8 | Eor8a | Nodal | FABRIC IP | SWITCH | Leaf | N9K-C93108TC-EX | CISCO | Oui | NA | NULL | NULL | NA | NA | FDO20410GPK | NULL | VERSION 7.0(3)I7(4) | NULL | 2017-01-01 00:00:00 | NA | NA | NA | NA | No_alert | Oui | ORION | public | Version Up-To-Date Aucune autre release annoncée cette année NA: None Announced
MAK_LEAF_C93108TC_8B_01 | 172.22.76.38 | Est | Bertoua | Abongbang-orange | Principal | 1 | T8 | Eor8b | Nodal | FABRIC IP | SWITCH | Leaf | N9K-C93108TC-EX | CISCO | Oui | NA | NULL | NULL | NA | NA | FDO20410GSS | NULL | VERSION 7.0(3)I7(4) | NULL | 2017-01-01 00:00:00 | NA | NA | NA | NA | No_alert | Oui | ORION | public | Version Up-To-Date Aucune autre release annoncée cette année NA: None Announced
MAK_LEAF_C93180YC_11A_01 | 172.22.76.41 | Est | Bertoua | Abongbang-orange | Principal | 1 | T11 | Eor11a | Nodal | FABRIC IP | SWITCH | Leaf | N9K-C93180YC-EX | CISCO | Oui | NA | NULL | NULL | NA | NA | FDO20410GU8 | NULL | VERSION 7.0(3)I7(4) | NULL | 2017-01-01 00:00:00 | NA | 31/08/2027 | 31/08/2027 | NA | No_alert | Oui | ORION | public | Version Up-To-Date Aucune autre release annoncée cette année NA: None Announced
MAK_LEAF_C93180YC_11B_01 | 172.22.76.43 | Est | Bertoua | Abongbang-orange | Principal | 1 | T11 | Eor11b | Nodal | FABRIC IP | SWITCH | Leaf | N9K-C93180YC-EX | CISCO | Oui | NA | NULL | NULL | NA | NA | FDO21122NPE | NULL | VERSION 7.0(3)I7(4) | NULL | 2017 | NA | 31/08/2027 | 31/08/2027 | NA | No_alert | Oui | ORION | public | Version Up-To-Date Aucune autre release annoncée cette année
MAK_LEAF_C93180YC_5A_01 | 172.22.76.25 | Est | Bertoua | Abongbang-orange | Principal | 1 | T5 | Eor5a | Nodal | FABRIC IP | SWITCH | Leaf | N9K-C93180YC-EX | CISCO | Oui | NA | NULL | NULL | NA | NA | FDO2044224H | NULL | VERSION 7.0(3)I7(4) | NULL | 2017-01-01 00:00:00 | NA | 31/08/2027 | 31/08/2027 | NA | No_alert | Oui | ORION | public | Version Up-To-Date Aucune autre release annoncée cette année
MAK_LEAF_C93180YC_5B_01 | 172.22.76.27 | Est | Bertoua | Abongbang-orange | Principal | 1 | T5 | Eor5b | Nodal | FABRIC IP | SWITCH | Leaf | N9K-C93180YC-EX | CISCO | Oui | NA | NULL | NULL | NA | NA | FDO204506ZV | NULL | VERSION 7.0(3)I4(4) | NULL | 2017-01-01 00:00:00 | NA | 31/08/2027 | 31/08/2027 | NA | No_alert | Oui | ORION | public | Version Up-To-Date Aucune autre release annoncée cette année
MAK_LEAF_C93180YC_6A_01 | 172.22.76.29 | Est | Bertoua | Abongbang-orange | Principal | 1 | T6 | Eor6a | Nodal | FABRIC IP | SWITCH | Leaf | N9K-C93180YC-EX | CISCO | Oui | NA | NULL | NULL | NA | NA | FDO2045074S | NULL | VERSION 7.0(3)I7(4) | NULL | 2017-01-01 00:00:00 | NA | 31/08/2027 | 31/08/2027 | NA | No_alert | Oui | ORION | public | Version Up-To-Date Aucune autre release annoncée cette année
MAK_LEAF_C93180YC_6B_01 | 172.22.76.31 | Est | Bertoua | Abongbang-orange | Principal | 1 | T6 | Eor6b | Nodal | FABRIC IP | SWITCH | Leaf | N9K-C93180YC-EX | CISCO | Oui | NA | NULL | NULL | NA | NA | FDO20441PNE | NULL | VERSION 7.0(3)I4(4) | NULL | 2017-01-01 00:00:00 | NA | 31/08/2027 | 31/08/2027 | NA | No_alert | Oui | ORION | public | Version Up-To-Date Aucune autre release annoncée cette année
MAK_LEAF_C93180YC_7A_01 | 172.22.76.33 | Est | Bertoua | Abongbang-orange | Principal | 1 | T7 | Eor7a | Nodal | FABRIC IP | SWITCH | Leaf | N9K-C93180YC-EX | CISCO | Oui | NA | NULL | NULL | NA | NA | FDO2044223V | NULL | VERSION 7.0(3)I7(4) | NULL | 2017-01-01 00:00:00 | NA | 31/08/2027 | 31/08/2027 | NA | No_alert | Oui | ORION | public | Version Up-To-Date Aucune autre release annoncée cette année
MAK_LEAF_C93180YC_7B_01 | 172.22.76.35 | Est | Bertoua | Abongbang-orange | Principal | 1 | T7 | Eor7b | Nodal | FABRIC IP | SWITCH | Leaf | N9K-C93180YC-EX | CISCO | Oui | NA | NULL | NULL | NA | NA | FDO204225D5 | NULL | VERSION 7.0(3)I7(4) | NULL | 2017-01-01 00:00:00 | NA | 31/08/2027 | 31/08/2027 | NA | No_alert | Oui | ORION | public | Version Up-To-Date Aucune autre release annoncée cette année
MAK_LEAF_C93180YC_8A_01 | 172.22.76.37 | Est | Bertoua | Abongbang-orange | Principal | 1 | T8 | Eor8a | Nodal | FABRIC IP | SWITCH | Leaf | N9K-C93180YC-EX | CISCO | Oui | NA | NULL | NULL | NA | NA | FDO2045070Y | NULL | VERSION 7.0(3)I7(4) | NULL | 2017-01-01 00:00:00 | NA | 31/08/2027 | 31/08/2027 | NA | No_alert | Oui | ORION | public | Version Up-To-Date Aucune autre release annoncée cette année, souci de managment qui être resolu avec la mise en cluster des FW 1500D
MAK_LEAF_C93180YC_8B_01 | 172.22.76.39 | Est | Bertoua | Abongbang-orange | Principal | 1 | T8 | Eor8b | Nodal | FABRIC IP | SWITCH | Leaf | N9K-C93180YC-EX | CISCO | Oui | NA | NULL | NULL | NA | NA | FDO2045075Q | NULL | VERSION 7.0(3)I7(4) | NULL | 2017-01-01 00:00:00 | NA | 31/08/2027 | 31/08/2027 | NA | No_alert | Oui | ORION | public | Version Up-To-Date Aucune autre release annoncée cette année
MAK_MGMT_1 | 172.22.76.12 | Est | Bertoua | Abongbang-orange | Data center | 1 | T12 | Na | Nodal | FABRIC IP | SWITCH | Management out of band | CISCO2960 | CISCO | Null | NA | NULL | NULL | 31/10/2014 | 31/10/2013 | NULL | NULL | V. 15(2A) EX5 | NULL | 2017 | NA | 31/10/2019 | 31/10/2019 | NA | Critical | Oui | ORION | null | Etant donnée que c'est un switch de management l'urgence de swaper n'est pas signalé, souci de managment qui être resolu avec la mise en cluster des FW 1500D
MAK_MGMT_2 | 172.22.76.13 | Est | Bertoua | Abongbang-orange | Data center | 1 | T12 | Na | Nodal | FABRIC IP | SWITCH | Switch d'agregation de service | CISCO2960 | CISCO | Null | NA | NULL | NULL | 31/10/2014 | 31/10/2013 | NULL | NULL | V. 15(2A) EX5 | NULL | 2017 | NA | 31/10/2019 | 31/10/2019 | NA | Critical | Oui | ORION | null | Etant donnée que c'est un switch de management l'urgence de swaper n'est pas signalé
BF03-C9300-48P-A_02 | 192.168.4.246 | Ouest | Bafoussam | Bafoussam-djeleng | Principal | Bat1-etg3 | Na | Baie-lan | Nodal | LAN | SWITCH | Switch d'acc | C9300-48P-A | CISCO | Oui | NA | CAT9K_IOSXE |  | NA | NA | FOC1650V10N | NULL | 16.6.7 | NULL | 2020-06-01 00:00:00 | NA | null | NA | NA | No_alert | Oui | CACTI | nagiossecurity | Null
BM01-SW3560G-24PS_1.ADCM.ORANGECM | 192.168.20.240 | Douala | Douala | Ndogbong | Principal | BAT1-ETG1 | Na | Baie-lan | Nevralgique | LAN | SWITCH | Switch d'acc | WS-C3560G-48PS | CISCO | Non | NA | NULL | NULL | NA | NA | FDO1908P0BZ | CC:D5:39:5B:EA:80 | 12.2(55)SE5 | NULL | 2014 | NA | null | 31/01/2018 | 14/05/2019 | Critical | Oui | CACTI | orange123 | Null
BM01-SW3560G-24PS_2.ADCM.ORANGECM | 192.168.20.241 | Douala | Douala | Ndogbong | Principal | BAT1-ETG2 | Na | Baie-lan | Nevralgique | LAN | SWITCH | Switch d'acc | WS-C3560X-48P | CISCO | Non | NA | NULL | NULL | 31/10/2016 | 30/10/2021 | FDO1851H0LS | 64:F6:9D:BF:5D:00 | 12.2(55)SE8 | NULL | 2014 | NA | null | 31/01/2018 | 30/10/2019 | Critical | Oui | CACTI | orange123 | Null
BONABERI_ISR4431_01 | 172.23.33.2 | Litoral | Douala | Makepe dc | Principal | BAT1-RDZ | Na | Baie-lan | Nevralgique | LAN | ROUTEUR | Routeur lan agence | CISCO ISR4431/K9 | CISCO | Non | NA | CISCO IOS XE SOFTWARE | NA | NA | NA | FCZ2301404B | NULL | 16.9.4 | NULL | 2020-06-01 00:00:00 | NA | null | NA | NA | No_alert | Oui | CACTI | cactisecurity | Installation SPARE- LOT1 Projet optimisation LAN 2019
BONABERI_ISR4431_02 | 172.23.33.3 | Litoral | Douala | Makepe dc | Principal | BAT1-RDZ | Na | Baie-lan | Nevralgique | LAN | ROUTEUR | Routeur lan agence | CISCO ISR4431/K9 | CISCO | Non | NA | CISCO IOS XE SOFTWARE | NA | NA | NA | FCZ23014045 | NULL | 16.9.4 | NULL | 2019-11-22 00:00:00 | 10/11/2020 | null | NA | NA | Critical | Oui | CACTI | cactisecurity | Installation SPARE- LOT1 Projet optimisation LAN 2019
BONABERI_SW3650PS_01 | 172.23.33.4 | Litoral | Douala | Makepe dc | Principal | BAT1-RDZ | Na | Baie-lan | Nevralgique | LAN | SWITCH | Switch d'acc | WS-C3650-48PS | CISCO | Oui | NA | NULL | NULL | 30/10/2021 | 30/10/2026 | FDO2240E13W | F8:0F:6F:B7:F9:80 | 16.9.4 | NULL | 2019-11-22 00:00:00 | 10/11/2020 | 30/10/2024 | 30/10/2024 | 30/10/2024 | Critical | Oui | CACTI | cactisecurity | Installation SPARE- LOT1 Projet optimisation LAN 2019
BONABERI_SW3650PS_02 | 172.23.33.5 | Litoral | Douala | Makepe dc | Principal | BAT1-RDZ | Na | Baie-lan | Nevralgique | LAN | SWITCH | Switch d'acc | WS-C3650-48PS | CISCO | Oui | NA | NULL | NULL | 30/10/2021 | 30/10/2026 | FD02240E13X | F8:0F:6F:D1:8A:00 | 16.9.4 | NULL | 2019-11-22 00:00:00 | NA | 30/10/2024 | 30/10/2024 | 30/10/2024 | No_alert | Oui | CACTI | cactisecurity | Installation SPARE- LOT1 Projet optimisation LAN 2019
BONAP01_SW365048PS_01 | 172.22.34.5 | Ouest | Balessing | Balessing | Principal | BAT1-ETG1 | Na | Baie-lan | Nodal | LAN | SWITCH | Switch d'acc | WS-C3650-48PS | CISCO | Non | NA | CAT3K_CAA-UNIVERSALK9-M | NULL | 31/10/2021 | 30/10/2026 | FDO2240Q11J | F8:0F:6F:B7:F6:80 | 16.9.4 | NULL | 2019-11-21 00:00:00 | NA | null | NA | 30/10/2024 | No_alert | Oui | CACTI | cactisecurity | Null
BONAP01_SW365048PS_02 | 172.22.34.6 | Ouest | Balessing | Balessing | Principal | BAT1-ETG1 | Na | Baie-lan | Nodal | LAN | SWITCH | Switch d'acc | WS-C3650-48PS | CISCO | Non | NA | CAT3K_CAA-UNIVERSALK9-M | NULL | 31/10/2021 | 30/10/2026 | FDO2241Q00E | F8:0F:6F:B7:E1:00 | 16.9.4 | NULL | 2019-11-21 00:00:00 | NA | null | NA | 30/10/2024 | No_alert | Oui | CACTI | cactisecurity | Null
BONAPRISO_AGENCE_1.ADCM.ORANGECM | 172.22.34.2 | Ouest | Balessing | Balessing | Principal | BAT1-ETG1 | Na | Baie-lan | Nodal | LAN | ROUTEUR | Routeur lan agence | CISCO 2921/K9 | CISCO | Non | NA | C2900 SOFTWARE (C2900-UNIVERSALK9-M) | NULL | 09/12/2017 | 31/12/2022 | FGL170910TC | NULL | 15.1(4)M4 | NULL | 2014 | NA | null | 31/12/2022 | 09/12/2020 | Critical | Oui | CACTI | cactisecurity | Null
BONAPRISO_AGENCE_1.ADCM.ORANGECM | 172.22.35.2 | Ouest | Balessing | Balessing | Principal | BAT1-ETG1 | Na | Baie-lan | Nodal | LAN | ROUTEUR | Routeur lan agence | CISCO 2921/K9 | CISCO | Non | NA | C2900 SOFTWARE (C2900-UNIVERSALK9-M) | NULL | 09/12/2017 | 31/12/2022 | FGL170910U0 | NULL | 15.1(4)M4 | NULL | 2014 | NA | null | 31/12/2022 | 09/12/2020 | Critical | Oui | CACTI | cactisecurity | Null
BU01-SW356048T_01.ADCM.ORANGECM | 192.168.24.4 | Est | Bertoua | Ndokayo | Principal | BAT1-ETG1 | Na | Baie-lan | Nodal | LAN | SWITCH | Switch d'acc | WS-C3560V2-48PS | CISCO | Non | NA | NULL | NULL | 14/05/2016 | 31/10/2021 | FDO1537X2F5 | NULL | 12.2(55)SE10 | NULL | 2014 | NA | null | 31/01/2018 | 14/05/2019 | Critical | Oui | CACTI | cactisecurity | Null
BU01-SW356048T_02.ADCM.ORANGECM | 192.168.24.5 | Est | Bertoua | Ndokayo | Principal | BAT1-ETG1 | Na | Baie-lan | Nodal | LAN | SWITCH | Switch d'acc | WS-C3560V2-48PS | CISCO | Non | NA | NULL | NULL | 14/05/2016 | 31/10/2021 | FDO1537X18F | NULL | 12.2(55)SE10 | NULL | 2014 | NA | null | 31/01/2018 | 14/05/2019 | Critical | Oui | CACTI | cactisecurity | Null
FORTI_300E_ODC_PRIMARY | 172.17.5.193 | Centre | Yaounde | Messamendongo | Principal | BAT1-ETG1 | Na | Baie-lan | Nodal | LAN | FIREWALL | Firewall, vdom, dhcp | FORTIGATE 300E | FORTINET | Non | NA | NA | NA | NA | NA | FG3H0E5819905806 | 4C71.0C54.7F80 | V6.2.1 V5.6.4 BUILD0932 (GA) | NA | 2019-12-11 00:00:00 | 10/11/2020 | null | NA | NA | Critical | Non | CACTI | cactisecurity | Projet odc 172.17.5.193
FORTI_300E_ODC_SECONDARY | 172.17.5.195 | Centre | Yaounde | Messamendongo | Principal | BAT1-ETG1 | Na | Baie-lan | Nodal | LAN | FIREWALL | Firewall, vdom, dhcp | FORTIGATE 300E | FORTINET | Non | NA | NA | NA | NA | NA | FG3H0E5818903770 | 4C71.0C54.8181 | V6.2.1 V5.6.4 BUILD0932 (GA) | NA | 2019-12-11 00:00:00 | 10/11/2020 | null | NA | NA | Critical | Non | CACTI | OCM_ODC | Projet ODC
GR01-C9300-48P-A_01 | 192.168.5.245 | Ouest | Dschang | Dschang-sacre_coeur | Principal | BAT1-ETG1 | Na | Baie-lan | Nodal | LAN | SWITCH | Switch d'acc | C9300-48P-A | CISCO | Oui | NA | CAT9K_IOSXE |  | NA | NA | FCW2336G0Q1 | 0C:75:BD:EA:40:80 | 16.6.7 | NULL | 2020-06-01 00:00:00 | NA | null | NA | NA | No_alert | Oui | CACTI | cactisecurity | Acc
GR01-C9300-48P-A_02 | 192.168.5.246 | Ouest | Dschang | Dschang-sacre_coeur | Principal | BAT1-RDZ | Na | Baie-lan | Nodal | LAN | SWITCH | Switch d'acc | C9300-48P-A | CISCO | Oui | NA | CAT9K_IOSXE |  | NA | NA | FOC2336X0RQ | F4:BD:9E:D5:BD:80 | 16.6.7 | NULL | 2020-06-01 00:00:00 | NA | null | NA | NA | No_alert | Oui | CACTI | nagiossecurity | Null
GR01-C9300-48P-A_03 | 192.168.5.247 | Ouest | Dschang | Dschang-sacre_coeur | Principal | BAT1-RDZ | Na | Baie-lan | Nodal | LAN | SWITCH | Switch d'acc | C9300-48P-A | CISCO | Oui | NA | CAT9K_IOSXE |  | NA | NA | FCW2336G0PU | 4C:71:0D:32:89:80 | 16.6.7 | NULL | 2020-06-01 00:00:00 | NA | null | NA | NA | No_alert | Oui | CACTI | nagiossecurity | Null
ISE-DLA-MKPE01 | 172.21.71.75 | Est | Bertoua | Abongbang-orange | Principal | BAT1-ETG1 | Null | Baie-reseau | Nodal | LAN | IDENTITY SECURITY ENGINE | Controlleur d'acces r | SNS-3655-K9 | CISCO | Non | NA | CISCO IDENTITY SERVICES ENGINE | NULL | NA | NA | WZP24340264 | BC:4A:56:6C:C6:72 | 3.0.0.458 | NULL | 2021-05-02 00:00:00 | 31/12/2021 | null | NA | NA | Critical | Oui | ORION | SUPISE | Nouveau ISE 3655 après swap des ISE 3495
ISE-DLA-MKPE02 | 172.21.71.79 | Est | Bertoua | Abongbang-orange | Principal | BAT1-ETG1 | Null | Baie-reseau | Nodal | LAN | IDENTITY SECURITY ENGINE | Controlleur d'acces r | SNS-3655-K9 | CISCO | Non | NA | CISCO IDENTITY SERVICES ENGINE | NULL | NA | NA | WZP243401X7 | BC:4A:56:6C:EA:62 | 3.0.0.458 | NULL | 2021-05-02 00:00:00 | 31/12/2021 | null | NA | NA | Critical | Oui | ORION | SUPISE | Nouveau ISE 3655 après swap des ISE 3495
ISE-DLA-NDB01 | 172.21.91.74 | Ouest | Bafang | Bana | Principal | BAT1-ETG1 | Na | Baie-lan | Nodal | LAN | IDENTITY SECURITY ENGINE | Controlleur d'acces r | SNS-3655-K9 | CISCO | Non | NA | CISCO IDENTITY SERVICES ENGINE | NULL | NA | NA | WZP23391FM5 | 5C:71:0D:26:16:6A | 3.0.0.458 | NULL | 2021-05-02 00:00:00 | 31/12/2021 | null | NA | NA | Critical | Oui | ORION | SUPISE | Nouveau ISE 3655 après swap des ISE 3495
ISE-YDE-CBC01 | 172.22.117.12 | Nord-ouest | Bambili | Bambili_hill | Data center | BAT1-ETG3 | Null | Baie-reseau | Nodal | LAN | IDENTITY SECURITY ENGINE | Controlleur d'acces r | SNS-3655-K9 | CISCO | Non | NA | CISCO IDENTITY SERVICES ENGINE | NULL | NA | NA | WZP2434025U | BC:4A:56:6C:FB:CE | 3.0.0.458 | NULL | 2021-05-02 00:00:00 | 31/12/2021 | null | NA | NA | Critical | Oui | ORION | SUPISE | Nouveau ISE 3655 après swap des ISE 3495
KOUS01-SW356048T_01 | 192.168.26.4 | Adamaoua | Ndokayo | Ndokayo-orange | Principal | BAT1-ETG1 | Na | Baie-lan | Nodal | LAN | SWITCH | Routeur lan agence | WS-C3560V2-48PS | CISCO | Non | NA | NULL | NULL | 14/05/2016 | 31/10/2021 | FDO1509Y0HU | NULL | NULL | NULL | 2014 | NA | null | 31/01/2018 | 14/05/2019 | Critical | Oui | CACTI | nagiossecurity | Null
KOUS01-SW356048T_02 | 192.168.26.5 | Adamaoua | Ndokayo | Ndokayo-orange | Principal | BAT1-ETG1 | Na | Baie-lan | Nodal | LAN | SWITCH | Routeur lan agence | WS-C3560V2-48PS | CISCO | Non | NA | NULL | NULL | 14/05/2016 | 31/10/2021 | FDO1509Y0HY | NULL | NULL | NULL | 2014 | NA | null | 31/01/2018 | 14/05/2019 | Critical | Oui | CACTI | nagiossecurity | Null
KOUSSERI_ISR4431_01.ORANGE.CM | 192.168.26.2 | Adamaoua | Ndokayo | Ndokayo-orange | Principal | BAT1-ETG1 | Na | Baie-lan | Nodal | LAN | ROUTEUR | Routeur lan agence | CISCO ISR4431/K9 | CISCO | Non | NA | CISCO IOS XE SOFTWARE | NA | NA | NA | FCZ2349M0F9 | NULL | NULL | NULL | 2020-08-01 00:00:00 | NA | null | NA | NA | No_alert | Oui | CACTI | cactisecurity | Null
KOUSSERI_ISR4431_02.ORANGE.CM | 192.168.26.3 | Adamaoua | Ndokayo | Ndokayo-orange | Principal | BAT1-ETG1 | Na | Baie-lan | Nodal | LAN | ROUTEUR | Routeur lan agence | CISCO ISR4431/K9 | CISCO | Non | NA | CISCO IOS XE SOFTWARE | NA | NA | NA | NULL | NULL | NULL | NULL | 2020-08-01 00:00:00 | NA | null | NA | NA | No_alert | Oui | CACTI | cactisecurity | Null
KUMBA_AGENCE_1.ORANGE.COM | 172.22.44.2 | Extreme-nord | Maroua | Ndoussan | Principal | BAT1-ETG1 | Na | Baie-lan | Nodal | LAN | ROUTEUR | Routeur lan agence | CISCO 2921/K9 | CISCO | Non | NA | C2900 SOFTWARE (C2900-UNIVERSALK9-M) | NULL | 09/12/2017 | 31/12/2022 | FGL192410YC | NULL | 15.4(3)M2 | NULL | 2014 | NA | null | 09/03/2022 | 09/12/2020 | Critical | Oui | CACTI | cactisecurity | Null
KUMBA_AGENCE_2 | 172.22.44.3 | Extreme-nord | Maroua | Ndoussan | Principal | BAT1-ETG1 | Na | Baie-lan | Nodal | LAN | ROUTEUR | Routeur lan agence | CISCO 2921/K9 | CISCO | Non | NA | C2900 SOFTWARE (C2900-UNIVERSALK9-M) | NULL | 09/12/2017 | 31/12/2022 | FGL192310YY | NULL | 15.4(3)M2 | NULL | 2014 | NA | null | 09/03/2022 | 09/12/2020 | Critical | Oui | CACTI | null | Equipement non joignable
LB00_C9300-48P-A_POE_B2B | 192.168.101.193 | Douala | Douala | Makepe | Principal | BAT1-RDZ | Na | Baie-lan | Nevralgique | LAN | SWITCH | Switch d'acc | C9300-48P-A | CISCO | Oui | NA | CAT9K_IOSXE |  | NA | NA | FCW2336G0U7 | 0C:75:BD:EA:C4:80 | 16.6.7 | NULL | 2020-06-01 00:00:00 | NA | null | NA | NA | No_alert | Oui | CACTI | nagiossecurity | Null
LB01-SW356048T_01.ADCM.ORANGECM | 192.168.101.172 | Douala | Douala | Makepe | Principal | BAT1-ETG1 | Na | Baie-lan | Nevralgique | LAN | SWITCH | Switch d'acc | WS-C3560V2-48PS | CISCO | Non | NA | NULL | NULL | 14/05/2016 | 31/10/2021 | FDO1652Y0AL | NULL | 12.2(55)SE5 | NULL | 2014 | NA | null | 31/01/2018 | 14/05/2019 | Critical | Oui | CACTI | nagiossecurity | Null
LB01-SW356048T_02.ADCM.ORANGECM | 192.168.101.178 | Douala | Douala | Makepe | Principal | BAT1-ETG1 | Na | Baie-lan | Nevralgique | LAN | SWITCH | Switch d'acc | WS-C3560V2-48PS | CISCO | Non | NA | NULL | NULL | 14/05/2016 | 31/10/2021 | FDO1650Y1YW | NULL | 12.2(55)SE5 | NULL | 2014 | NA | null | 31/01/2018 | 14/05/2019 | Critical | Oui | CACTI | nagiossecurity | Null
LB01-SW356048T_03.ADCM.ORANGECM | 192.168.101.177 | Douala | Douala | Makepe | Principal | BAT1-ETG1 | Na | Baie-lan | Nevralgique | LAN | SWITCH | Switch d'acc | WS-C3560V2-48PS | CISCO | Non | NA | NULL | NULL | 14/05/2016 | 31/10/2021 | FDO1646X0MZ | NULL | 12.2(55)SE5 | NULL | 2014 | NA | null | 31/01/2018 | 14/05/2019 | Critical | Oui | CACTI | nagiossecurity | Null
LB02_C9300-48P-A_02 | 192.168.101.180 | Douala | Douala | Makepe | Principal | BAT1-ETG2 | Na | Baie-lan | Nevralgique | LAN | SWITCH | Switch d'acc | C9300-48P-A | CISCO | Oui | NA | CAT9K_IOSXE |  | NA | NA | FOC2336X0TX | 0C:75:BD:EA:CD:00 | 16.6.7 | NULL | 2020-06-01 00:00:00 | NA | null | NA | NA | No_alert | Oui | CACTI | nagiossecurity | Null
LB02A-C9300-48P-A_01 | 192.168.101.175 | Douala | Douala | Makepe | Secondaire | BAT2-ETG2 | Na | Baie-lan | Nevralgique | LAN | SWITCH | Switch d'acc | C9300-48P-A | CISCO | Oui | NA | CAT9K_IOSXE |  | NA | NA | FOC2336W0SU | 0C:75:BD:AA:ED:00 | 16.6.7 | NULL | 2020-06-01 00:00:00 | NA | null | NA | NA | No_alert | Oui | CACTI | nagiossecurity | Null
LB02-C9300-48P-A_01 | 192.168.101.164 | Douala | Douala | Makepe | Principal | BAT1-ETG2 | Na | Baie-lan | Nevralgique | LAN | SWITCH | Switch d'acc | C9300-48P-A | CISCO | Oui | NA | CAT9K_IOSXE |  | NA | NA | FCW2336G0SQ | F4:BD:9E:D5:D5:00 | 16.6.7 | NULL | 2020-06-01 00:00:00 | NA | null | NA | NA | No_alert | Oui | CACTI | merine | RAS
LB03_ANNEXE-C9300-48P-A_03 | 192.168.101.176 | Douala | Douala | Makepe | Secondaire | BAT1-ETG2 | Na | Baie-lan | Nevralgique | LAN | SWITCH | Switch d'acc | C9300-48P-A | CISCO | Oui | NA | CAT9K_IOSXE |  | NA | NA | FCW2336D0HW | 0C:75:BD:F0:19:00 | 16.6.7 | NULL | 2020-06-01 00:00:00 | NA | null | NA | NA | No_alert | Oui | CACTI | nagiossecurity | Null
LB04_C9300-48P-A_01 | 192.168.101.181 | Douala | Douala | Makepe | Principal | BAT1-ETG4 | Na | Baie-lan | Nevralgique | LAN | SWITCH | Switch d'acc | C9300-48P-A | CISCO | Oui | NA | CAT9K_IOSXE |  | NA | NA | FOC2336U0RS | 4C:71:0D:32:D8:80 | 16.6.7 | NULL | 2020-06-01 00:00:00 | NA | null | NA | NA | No_alert | Non | CACTI | nagiossecurity | Null
LB04_C9300-48P-A_02 | 192.168.101.179 | Douala | Douala | Makepe | Principal | BAT1-ETG4 | Na | Baie-lan | Nevralgique | LAN | SWITCH | Switch d'acc | C9300-48P-A | CISCO | Oui | NA | CAT9K_IOSXE |  | NA | NA | FOC2336X0SN | 0C:75:BD:EA:C0:80 | 16.6.7 | NULL | 2020-06-01 00:00:00 | NA | null | NA | NA | No_alert | Oui | CACTI | nagiossecurity | Null
LB04_C9300-48P-A_03 | 192.168.101.167 | Douala | Douala | Makepe | Principal | BAT1-ETG4 | Na | Baie-lan | Nevralgique | LAN | SWITCH | Switch d'acc | C9300-48P-A | CISCO | Oui | NA | CAT9K_IOSXE |  | NA | NA | FOC2336W0SS | 0C:75:BD:F0:4F:80 | 16.6.7 | NULL | 2020-06-01 00:00:00 | NA | null | NA | NA | No_alert | Oui | CACTI | nagiossecurity | Null
LB04B1-C9300-48P-A_07 | 192.168.101.182 | Douala | Douala | Makepe | Principal | BAT1-ETG4 | Na | Baie-lan | Nevralgique | LAN | SWITCH | Switch d'acc | C9300-48P-A | CISCO | Oui | NA | CAT9K_IOSXE |  | NA | NA | FOC2336U0RY | 0C:75:BD:EA:D7:80 | 16.6.7 | NULL | 2020-06-01 00:00:00 | NA | null | NA | NA | No_alert | Oui | CACTI | merine | Null
LB04-C9300-48P-A_04 | 192.168.101.168 | Douala | Douala | Makepe | Principal | BAT1-ETG4 | Na | Baie-lan | Nevralgique | LAN | SWITCH | Switch d'acc | C9300-48P-A | CISCO | Oui | NA | CAT9K_IOSXE |  | NA | NA | FOC2336U0PE | 4C:71:0D:32:6D:80 | 16.6.7 | NULL | 2020-06-01 00:00:00 | NA | null | NA | NA | No_alert | Oui | CACTI | nagiossecurity | Null
LB04-C9300-48P-A_05 | 192.168.101.169 | Douala | Douala | Makepe | Principal | BAT1-ETG4 | Na | Baie-lan | Nevralgique | LAN | SWITCH | Switch d'acc | C9300-48P-A | CISCO | Oui | NA | CAT9K_IOSXE |  | NA | NA | FOC2336U0NU | 0C:75:BD:EF:D2:80 | 16.6.7 | NULL | 2020-06-01 00:00:00 | NA | null | NA | NA | No_alert | Oui | CACTI | nagiossecurity | Null
LB04-SW356048T_06.ADCM.ORANGECM | 192.168.101.170 | Douala | Douala | Makepe | Principal | BAT1-ETG4 | Na | Baie-lan | Nevralgique | LAN | SWITCH | Switch d'acc | WS-C3560V2-48PS | CISCO | Non | NA | NULL | NULL | 14/05/2016 | 31/10/2021 | FOC1650V0XK | NULL | 12.2(55)SE5 | NULL | 2014 | NA | null | 31/01/2018 | 14/05/2019 | Critical | Oui | CACTI | nagiossecurity | Null
LIBERTE_RTR1 | 172.22.98.2 | Douala | Douala | Makepe | Principal | BAT1-ETG4 | Na | Baie-lan | Nevralgique | LAN | ROUTEUR | Routeur lan agence | CISCO ASR1002-X | CISCO | Non | NA | IOS-XE SOFTWARE (PPC_LINUX_IOSD-IPBASEK9-M) | NULL | NA | NA | FOX2221P4RN | NULL | 16.7.1 | NULL | 2019-12-01 00:00:00 | NA | null | NA | NA | No_alert | Oui | CACTI | nagiossecurity | Null
LIBERTE_RTR2 | 172.22.98.3 | Douala | Douala | Makepe | Principal | BAT1-ETG4 | Na | Baie-lan | Nevralgique | LAN | ROUTEUR | Routeur lan agence | CISCO ASR1002-X | CISCO | Non | NA | IOS-XE SOFTWARE (PPC_LINUX_IOSD-IPBASEK9-M) | NULL | NA | NA | FOX2221P4RS | NULL | 16.7.1 | NULL | 2018 | NA | NA | NA | NA | No_alert | Oui | CACTI | nagiossecurity | Null
MAROUA_AGENCE_C9300-48P-A_1 | 192.168.22.241 | Littoral | Douala | Franqueville | Principal | BAT1-RDZ | Na | Baie-lan | Nodal | LAN | SWITCH | Switch d'acc | C9300-48P-A | CISCO | Oui | NA | CAT9K_IOSXE |  | NA | NA | FOC2336U0S7 | 0C:75:BD:EA:D7:00 | 16.6.7 | NULL | 2020-06-01 00:00:00 | NA | null | NA | NA | No_alert | Oui | CACTI | cactisecurity | Null
MAROUA_AGENCE_C9300-48P-A_2 | 192.168.22.242 | Littoral | Douala | Franqueville | Principal | BAT1-RDZ | Na | Baie-lan | Nodal | LAN | SWITCH | Switch d'acc | C9300-48P-A | CISCO | Oui | NA | CAT9K_IOSXE |  | NA | NA | FOC2336U0NX | 0C:75:BD:EF:D1:00 | 16.6.7 | NULL | 2020-06-01 00:00:00 | NA | null | NA | NA | No_alert | Oui | CACTI | cactisecurity | Null
MKP_ET1_AC_C3650_02 | 172.26.37.12 | Littoral | Douala | Bonadibong | Principal | BAT1-ETG1 | Na | Baie-lan | Nodal | LAN | SWITCH | Switch d'acc | WS-C3650-48PS | CISCO | Oui | NA | NULL | NULL | 30/10/2021 | 30/10/2026 | FDO1945E302 | CC:46:D6:84:74:80 | 03.06.03E | NULL | 2016 | NA | 30/10/2024 | 30/10/2024 | 30/10/2024 | No_alert | Oui | CACTI | cactisecurity | Null
MKP_ET1_AC_C3650_03 | 172.26.37.13 | Littoral | Douala | Bonadibong | Principal | BAT1-ETG1 | Na | Baie-lan | Nodal | LAN | SWITCH | Switch d'acc | WS-C3650-48PS | CISCO | Oui | NA | NULL | NULL | 30/10/2021 | 30/10/2026 | FDO1945Q1D3 | CC:46:D6:87:01:80 | 03.06.03E | NULL | 2016 | NA | 30/10/2024 | 30/10/2024 | 30/10/2024 | No_alert | Oui | CACTI | cactisecurity | Null
MKP_ET1_AC_C3650_04 | 172.26.37.14 | Littoral | Douala | Bonadibong | Principal | BAT1-ETG1 | Na | Baie-lan | Nodal | LAN | SWITCH | Switch d'acc | WS-C3650-48PS | CISCO | Oui | NA | NULL | NULL | 30/10/2021 | 30/10/2026 | FDO1946E003 | CC:46:D6:87:06:80 | 03.06.03E | NULL | 2016 | NA | 30/10/2024 | 30/10/2024 | 30/10/2024 | No_alert | Oui | CACTI | cactisecurity | Null
MKP_ET1_AC_C3650_05.ADCM.ORANGECM | 172.26.37.15 | Littoral | Douala | Bonadibong | Principal | BAT1-ETG1 | Na | Baie-lan | Nodal | LAN | SWITCH | Switch d'acc | WS-C3650-48PS | CISCO | Oui | NA | NULL | NULL | 30/10/2021 | 30/10/2026 | FDO1945E30H | CC:46:D6:35:A9:00 | 03.06.03E | NULL | 2016 | NA | 30/10/2024 | 30/10/2024 | 30/10/2024 | No_alert | Oui | CACTI | cactisecurity | Null
MKP_ET4_AC_3650_04.ADCM.ORANGECM | 172.26.37.23 | Littoral | Douala | Bonadibong | Principal | BAT1-ETG4 | Na | Baie-lan | Nodal | LAN | SWITCH | Switch d'acc | WS-C3650-48PS | CISCO | Oui | NA | NULL | NULL | 30/10/2021 | 30/10/2026 | FDO1946E00Q | 58:AC:78:87:5D:80 | 03.06.03E | NULL | 2016 | NA | 30/10/2024 | 30/10/2024 | 30/10/2024 | No_alert | Oui | CACTI | nagiossecurity | Null
MKP_ET2_AC_3650_01.ADCM.ORANGECM | 172.26.37.16 | Littoral | Douala | Bonadibong | Principal | BAT1-ETG2 | Na | Baie-lan | Nodal | LAN | SWITCH | Switch d'acc | WS-C3650-48PS | CISCO | Oui | NA | NULL | NULL | 30/10/2021 | 30/10/2026 | FDO1945E30D | CC:46:D6:35:A6:00 | 03.06.03E | NULL | 2016 | NA | 30/10/2024 | 30/10/2024 | 30/10/2024 | No_alert | Oui | CACTI | nagiossecurity | Null
MKP_ET2_AC_3650_02.ADCM.ORANGECM | 172.26.37.17 | Littoral | Douala | Bonadibong | Principal | BAT1-ETG2 | Na | Baie-lan | Nodal | LAN | SWITCH | Switch d'acc | WS-C3650-48PS | CISCO | Oui | NA | NULL | NULL | 30/10/2021 | 30/10/2026 | FDO1945E308 | CC:46:D6:69:F7:80 | 03.06.03E | NULL | 2016 | NA | 30/10/2024 | 30/10/2024 | 30/10/2024 | No_alert | Oui | CACTI | nagiossecurity | Null
MKP_ET2_AC_3650_03 | 172.26.37.18 | Littoral | Douala | Bonadibong | Principal | BAT1-ETG2 | Na | Baie-lan | Nodal | LAN | SWITCH | Switch d'acc | WS-C3650-48PS | CISCO | Oui | NA | NULL | NULL | 30/10/2021 | 30/10/2026 | FDO1945Q1DF | A8:B4:56:35:D1:80 | 03.06.03E | NULL | 2016 | NA | 30/10/2024 | 30/10/2024 | 30/10/2024 | No_alert | Oui | CACTI | cactisecurity | Equipement non joignable
MKP_ET2_AC_3650_04.ADCM.ORANGECM | 172.26.37.19 | Littoral | Douala | Bonadibong | Principal | BAT1-ETG2 | Na | Baie-lan | Nodal | LAN | SWITCH | Switch d'acc | WS-C3650-48PS | CISCO | Oui | NA | NULL | NULL | 30/10/2021 | 30/10/2026 | FDO1945Q1D4 | CC:46:D6:84:94:80 | 03.06.03E | NULL | 2016 | NA | 30/10/2024 | 30/10/2024 | 30/10/2024 | No_alert | Oui | CACTI | nagiossecurity | Null
MKP_ET2_AC_3650PS_06 | 172.26.37.29 | Littoral | Douala | Bonadibong | Principal | BAT1-ETG2 | Na | Baie-lan | Nodal | LAN | SWITCH | Switch d'acc | WS-C3650-48PS | CISCO | Non | NA | CAT3K_CAA-UNIVERSALK9-M | NULL | 31/10/2021 | 30/10/2026 | FDO2241Q00G | F8:0F:6F:E8:1A:00 | 16.3.7 | NULL | 2019-12-17 00:00:00 | NA | null | 31/05/2021 | 30/10/2024 | Critical | Oui | CACTI | cactisecurity | Null
MKP_ET3_AC_3650_02.ADCM.ORANGECM | 172.26.37.25 | Littoral | Douala | Bonadibong | Principal | BAT1-ETG3 | Na | Baie-lan | Nodal | LAN | SWITCH | Switch d'acc | WS-C3650-48PS | CISCO | Oui | NA | NULL | NULL | 30/10/2021 | 30/10/2026 | FDO1945Q1CZ | CC:46:D6:86:E5:80 | 03.06.03E | NULL | 2016 | NA | 30/10/2024 | 30/10/2024 | 30/10/2024 | No_alert | Oui | CACTI | nagiossecurity | Null
MKP_ET3_AC_C3560_01 | 172.26.37.24 | Littoral | Douala | Bonadibong | Principal | BAT1-ETG3 | Na | Baie-lan | Nodal | LAN | SWITCH | Switch d'acc | WS-C3560-48PS | CISCO | Non | NA | NULL | NULL | 05/07/2010 | 05/07/2015 | FDO1405X3H1 | 30:37:A6:EA:64:00 | 12.2(35)SE5 | NULL | 2016 | NA | null | 31/01/2018 | 05/07/2013 | Critical | Oui | CACTI | nagiossecurity | Rebus matériel réutilisé en provisoir à Makepe office
MKP_ET3_AC_C3650_03.ADCM.ORANGECM | 172.26.37.27 | Littoral | Douala | Bonadibong | Principal | BAT1-ETG3 | Na | Baie-lan | Nodal | LAN | SWITCH | Switch d'acc | WS-C3650-48PS | CISCO | Oui | NA | NULL | NULL | 30/10/2021 | 30/10/2026 | FDO1945E30F | CC:46:D6:35:A8:80 | 03.06.03E | NULL | 2016 | NA | 30/10/2024 | 30/10/2024 | 30/10/2024 | No_alert | Oui | CACTI | nagiossecurity | Null
MKP_ET3_AC_C3650_04.ADCM.ORANGECM | 172.26.37.26 | Littoral | Douala | Bonadibong | Principal | BAT1-ETG3 | Na | Baie-lan | Nodal | LAN | SWITCH | Switch d'acc | WS-C3650-48PS | CISCO | Oui | NA | NULL | NULL | 30/10/2021 | 30/10/2026 | FDO1945E303 | CC:46:D6:84:75:80 | 03.06.03E | NULL | 2016 | NA | 30/10/2024 | 30/10/2024 | 30/10/2024 | No_alert | Oui | CACTI | nagiossecurity | Null
MKP_ET4_AC_3650_01.ADCM.ORANGECM | 172.26.37.20 | Littoral | Douala | Bonadibong | Principal | BAT1-ETG4 | Na | Baie-lan | Nodal | LAN | SWITCH | Switch d'acc | WS-C3650-48PS | CISCO | Oui | NA | NULL | NULL | 30/10/2021 | 30/10/2026 | FDO1946Q00B | 58:AC:78:87:5E:80 | 03.06.03E | NULL | 2016 | NA | 30/10/2024 | 30/10/2024 | 30/10/2024 | No_alert | Oui | CACTI | nagiossecurity | Null
MKP_ET4_AC_3650_02.ADCM.ORANGECM | 172.26.37.21 | Littoral | Douala | Bonadibong | Principal | BAT1-ETG4 | Na | Baie-lan | Nodal | LAN | SWITCH | Switch d'acc | WS-C3650-48PS | CISCO | Oui | NA | NULL | NULL | 30/10/2021 | 30/10/2026 | FDO1946E00K | CC:46:D6:7B:0F:00 | 03.06.03E | NULL | 2016 | NA | 30/10/2024 | 30/10/2024 | 30/10/2024 | No_alert | Oui | CACTI | nagiossecurity | Null
MKP_ET4_AC_3650_03.ADCM.ORANGECM | 172.26.37.22 | Littoral | Douala | Bonadibong | Principal | BAT1-ETG4 | Na | Baie-lan | Nodal | LAN | SWITCH | Switch d'acc | WS-C3650-48PS | CISCO | Oui | NA | NULL | NULL | 30/10/2021 | 30/10/2026 | FDO1946Q009 | CC:46:D6:84:9B:80 | 03.06.03E | NULL | 2016 | NA | 30/10/2024 | 30/10/2024 | 30/10/2024 | No_alert | Oui | CACTI | nagiossecurity | Null
MKP-ET1-AC-AP1702I-02 | 172.26.39.153 | Littoral | Douala | Bonadibong | Principal | BAT1-ETG1 | Na | Na | Nodal | LAN | POINT ACCES WIFI CISCO | Acces point wifi | AIR-CAP1702I-E-K9 | CISCO | Null | NA | NULL | NULL | 30/04/2018 | 30/04/2023 | FCZ1949Y0HG | 58:AC:78:57:16:88 | 15.3(3)JA10$ | NULL | 2016 | NA | null | 30/04/2024 | 30/04/2022 | Critical | Non | NULL | null | Equipement non joignable
MKP-ET1-AC-AP1702I-03 | 172.26.39.154 | Littoral | Douala | Bonadibong | Principal | BAT1-ETG1 | Na | Na | Nodal | LAN | POINT ACCES WIFI CISCO | Acces point wifi | AIR-CAP1702I-E-K9 | CISCO | Null | NA | NULL | NULL | 30/04/2018 | 30/04/2023 | FCZ1949Y0HH | 70:E4:22:FC:E2:A8 | 15.3(3)JA10$ | NULL | 2016 | NA | null | 30/04/2024 | 30/04/2022 | Critical | Non | NULL | null | Equipement non joignable
MKP-ET1-AC-AP1702I-04 | 172.26.39.155 | Littoral | Douala | Bonadibong | Principal | BAT1-ETG1 | Na | Na | Nodal | LAN | POINT ACCES WIFI CISCO | Acces point wifi | AIR-CAP1702I-E-K9 | CISCO | Null | NA | NULL | NULL | 30/04/2018 | 30/04/2023 | FCZR1949Y0HF | 58:AC:78:57:17:AC | 15.3(3)JA10$ | NULL | 2016 | NA | null | 30/04/2024 | 30/04/2022 | Critical | Non | NULL | null | Equipement non joignable
FORTIGATE620B | 172.21.92.133 | Ouest | Bafang | Bana | Principal | 1 | Na | Na | Nodal | GIN | SWITCH | Null | FORTIGATE 620B | FORTINET | Non | NA | NULL | NULL | 02/08/2016 | 02/08/2016 | FOC14323273 | NULL | NULL | NULL | null | NA | 02/08/2021 | 02/08/2021 | NA | Critical | Non | NULL | cactisecurity | Ancienne INFRA IP LAN de Ndogbong
ND02_SW356048T_GIN2 | 192.168.25.21 | Ouest | Bafang | Bana | Principal | 1 | Na | Na | Nodal | GIN | SWITCH | Null | C9300-48P | CISCO | Non | NA | CAT9K_IOSXE | NULL | NA | NA | FOC1427Y3VZ | NULL | 12.2(35)SE5 | NULL | Avant 2015 | NA | NA | NA | NA | No_alert | Oui | CACTI | orangecw | Ancienne INFRA IP LAN de Ndogbong
MKP-ET1-AC-AP1702I-06 | 172.26.39.157 | Littoral | Douala | Bonadibong | Principal | BAT1-ETG1 | Na | Na | Nodal | LAN | POINT ACCES WIFI CISCO | Acces point wifi | AIR-CAP1702I-E-K9 | CISCO | Null | NA | NULL | NULL | 30/04/2018 | 30/04/2023 | FCZ1949Q022 | 70:E4:22:FC:E2:2C | 15.3(3)JA10$ | NULL | 2016 | NA | null | 30/04/2024 | 30/04/2022 | Critical | Non | NULL | null | Equipement non joignable
MKP-ET1-AC-AP1702I-05 | 172.26.39.156 | Littoral | Douala | Bonadibong | Principal | BAT1-ETG1 | Na | Na | Nodal | LAN | POINT ACCES WIFI CISCO | Acces point wifi | AIR-CAP1702I-E-K9 | CISCO | Null | NA | NULL | NULL | 30/04/2018 | 30/04/2023 | FCZ1949Y0HC | 58:AC:78:B9:BD:60 | 15.3(3)JA10$ | NULL | 2016 | NA | null | 30/04/2024 | 30/04/2022 | Critical | Non | NULL | null | Equipement non joignable
NDB01_PE-IPSEC1.ADCM.ORANGECM | 172.21.87.148 | Ouest | Bafang | Bana | Principal | 1 | Na | Na | Nodal | BBIP | ROUTEUR | Interco b2b | ASR1002-X | CISCO | Oui | NA | NULL | NULL | 29/04/2016 | 30/04/2015 | FOX1905G61G | NULL | 15.4(3)S2 | NULL | 2017 | NA | 30/04/2021 | 30/04/2021 | NA | Critical | Non | NULL | gprs | Null
MKP-ET2-AC-C3650-05.ADCM.ORANGECM | 172.26.37.11 | Littoral | Douala | Bonadibong | Principal | BAT1-ETG2 | Na | Baie-lan | Nodal | LAN | SWITCH | Switch d'acc | WS-C3650-48PS | CISCO | Oui | NA | NULL | NULL | 30/10/2021 | 30/10/2026 | FDO2251Q09S | 00:EE:AB:4B:C9:80 | 16.3.7 | NULL | 2016 | NA | 30/10/2024 | 30/10/2024 | 30/10/2024 | No_alert | Oui | CACTI | cactisecurity | Connexion rejet
MKP-ET2-AC-AP1702I-01 | 172.26.39.158 | Littoral | Douala | Bonadibong | Principal | BAT1-ETG2 | Na | Na | Nodal | LAN | POINT ACCES WIFI CISCO | Acces point wifi | AIR-CAP1702I-E-K9 | CISCO | Null | NA | NULL | NULL | 30/04/2018 | 30/04/2023 | FCZ1949Q020 | 58:AC:78:57:16:E4 | 15.3(3)JA10$ | NULL | 2016 | null | null | 30/04/2024 | 30/04/2022 | Critical | Non | NULL | null | Equipement non joignable
MKP-ET2-AC-AP1702I-02 | 172.26.39.159 | Littoral | Douala | Bonadibong | Principal | BAT1-ETG2 | Na | Na | Nodal | LAN | POINT ACCES WIFI CISCO | Acces point wifi | AIR-CAP1702I-E-K9 | CISCO | Null | NA | NULL | NULL | 30/04/2018 | 30/04/2023 | FCZ1949Y0H7 | 58:AC:78:B9:BC:A4 | 15.3(3)JA10$ | NULL | 2016 | NA | null | 30/04/2024 | 30/04/2022 | Critical | Non | NULL | null | Equipement non joignable
MKP-ET2-AC-AP1702I-03 | 172.26.39.160 | Littoral | Douala | Bonadibong | Principal | BAT1-ETG2 | Na | Na | Nodal | LAN | POINT ACCES WIFI CISCO | Acces point wifi | AIR-CAP1702I-E-K9 | CISCO | Null | NA | NULL | NULL | 30/04/2018 | 30/04/2023 | FCZ1949Y0HB | 70:E4:22:FC:E1:80 | 15.3(3)JA10$ | NULL | 2016 | NA | null | 30/04/2024 | 30/04/2022 | Critical | Non | NULL | null | Equipement non joignable
MKP-ET2-AC-AP1702I-04 | 172.26.39.161 | Littoral | Douala | Bonadibong | Principal | BAT1-ETG2 | Na | Na | Nodal | LAN | POINT ACCES WIFI CISCO | Acces point wifi | AIR-CAP1702I-E-K9 | CISCO | Null | NA | NULL | NULL | 30/04/2018 | 30/04/2023 | FCZ1949Q01Y | 58:AC:78:BB:4C:D0 | 15.3(3)JA10$ | NULL | 2016 | NA | null | 30/04/2024 | 30/04/2022 | Critical | Non | NULL | null | Equipement non joignable
MKP-ET2-AC-AP1702I-05 | 172.26.39.162 | Littoral | Douala | Bonadibong | Principal | BAT1-ETG2 | Na | Na | Nodal | LAN | POINT ACCES WIFI CISCO | Acces point wifi | AIR-CAP1702I-E-K9 | CISCO | Null | NA | NULL | NULL | 30/04/2018 | 30/04/2023 | FCZ1949Y0H8 | 58:AC:78:57:16:B4 | 15.3(3)JA10$ | NULL | 2016 | NA | null | 30/04/2024 | 30/04/2022 | Critical | Non | NULL | null | Equipement non joignable
MKP-ET2-AC-AP1702I-06 | 172.26.39.163 | Littoral | Douala | Bonadibong | Principal | BAT1-ETG2 | Na | Na | Nodal | LAN | POINT ACCES WIFI CISCO | Acces point wifi | AIR-CAP1702I-E-K9 | CISCO | Null | NA | NULL | NULL | 30/04/2018 | 30/04/2023 | FCZ1949Y0H4 | 58:AC:78:57:17:F4 | 15.3(3)JA10$ | NULL | 2016 | NA | null | 30/04/2024 | 30/04/2022 | Critical | Non | NULL | null | Equipement non joignable
NPERF | 102.244.128.18 | Est | Bertoua | Abongbang-orange | Data center | 1 | Na | Na | Nodal | COEUR INTERNET | VM | Test de debit | NPERF | NPERF | Null | NA | NULL | NULL | NA | 31/12/2019 | NULL | NULL | NULL | NULL | 2018-01-01 00:00:00 | 14/05/2019 | 12/09/2019 | 12/09/2019 | NA | Critical | Non | NULL | null | Null
MKP-ET3-AC-AP1702I-01 | 172.26.39.164 | Littoral | Douala | Bonadibong | Principal | BAT1-ETG3 | Na | Na | Nodal | LAN | POINT ACCES WIFI CISCO | Acces point wifi | AIR-CAP1702I-E-K9 | CISCO | Null | NA | NULL | NULL | 30/04/2018 | 30/04/2023 | FCZ1949800M | 58:AC:78:45:D9:A4 | 15.3(3)JA10$ | NULL | 2016 | NA | null | 30/04/2024 | 30/04/2022 | Critical | Non | NULL | null | Equipement non joignable
PBERORA_01 | 172.22.37.13 | Centre | Batchenga | Batchenga-lagare | Principal | Rez de chaussee | Na | Na | Nodal | BBIP | ROUTEUR | Routeur de transport | NE40E-X8 | HUAWEI | Oui | 31/12/2024 | NULL | V8R10 | 31/12/2024 | 31/12/2029 | 2102351930N0FC000050 | 88:CF:98:04:23:EB | V800R0010C10 | V800R021C10SPC10 | 2016-01-03 00:00:00 | 31/12/2026 | 31/12/2026 | 31/12/2026 | NA | No_alert | Oui | NCE | snmp-orangeip | Null
PBERORA_02 | 172.22.37.14 | Centre | Batchenga | Batchenga-lagare | Principal | Rez de chaussee | Na | Na | Nodal | BBIP | ROUTEUR | Routeur de transport | NE40E-X8 | HUAWEI | Oui | 31/12/2024 | NULL | V8R10 | 31/12/2024 | 31/12/2029 | 2102351930N0FC000076 | 74:5A:AA:C1:5C:D4 | V800R0010C10 | V800R021C10SPC10 | 2016-01-03 00:00:00 | 31/12/2026 | 31/12/2026 | 31/12/2026 | NA | No_alert | Oui | NCE | snmp-orangeip | Null
PBFXBAN_01 | 172.22.37.9 | Ouest | Bafoussam | Banengo | Principal | Rez de chaussee | Na | Na | Nevralgique | BBIP | ROUTEUR | Routeur de transport | NE40E-X8A | HUAWEI | Oui | 31/12/2024 | NULL | NULL | 31/12/2024 | 31/12/2034 | 2102352GEJ10P5100050 | 88:CF:98:06:77:4D | NE40EV800R022C00SPC600(V800R022SPH181) | NE40EV800R022C00SPC600(V800R022SPH181) | 2016-01-02 00:00:00 | 31/12/2034 | 31/12/2034 | 31/12/2034 | NA | No_alert | Oui | NCE | snmp-orangeip | Null
PBFXBAN_02 | 172.22.37.10 | Ouest | Bafoussam | Banengo | Principal | Rez de chaussee | Na | Na | Nevralgique | BBIP | ROUTEUR | Routeur de transport | NE40E-X8A | HUAWEI | Oui | 31/12/2024 | NULL | NULL | 31/12/2024 | 31/12/2034 | 2102352GEJ10P5100052 | E4:35:C8:81:04:7C | NE40EV800R022C00SPC600(V800R022SPH181) | NE40EV800R022C00SPC600(V800R022SPH181) | 2016-01-02 00:00:00 | 31/12/2034 | 31/12/2034 | 31/12/2034 | NA | No_alert | Oui | NCE | snmp-orangeip | Null
PDALMDC_01 | 172.22.37.15 | Littoral | Douala | Makepe dc | Principal | 1 | Na | Na | Nevralgique | BBIP | ROUTEUR | Routeur de transport | NE40E-X8A | HUAWEI | Oui | 31/12/2024 | NULL | NULL | 31/12/2024 | 31/12/2034 | 2102352GEJ10P5100051 | 48:43:5A:C5:09:15 | NE40EV800R022C00SPC600 | NE40EV800R022C00SPC600 | 2017-04-04 00:00:00 | 31/12/2029 | 31/12/2029 | 31/12/2029 | NA | No_alert | Oui | NCE | snmp-orangeip | Null
PDALMDC_02 | 172.22.37.16 | Littoral | Douala | Makepe dc | Principal | 1 | Na | Na | Nevralgique | BBIP | ROUTEUR | Routeur de transport | NE40E-X8A | HUAWEI | Oui | 31/12/2024 | NULL | NULL | 31/12/2024 | 31/12/2034 | 2102352GEJ10P5100048 | 48:43:5A:C5:09:7E | NE40EV800R022C00SPC600 | NE40EV800R022C00SPC600 | 2017-05-04 00:00:00 | 31/12/2034 | 31/12/2034 | 31/12/2034 | NA | No_alert | Oui | NCE | snmp-orangeip | Null
PDALNDO_01 | 172.22.37.3 | Ouest | Bafang | Bana | Principal | 1 | Na | Na | Nodal | BBIP | ROUTEUR | Routeur de transport | NE40E-X8A | HUAWEI | Oui | 31/12/2024 | NULL | NULL | 31/12/2024 | 31/12/2034 | 2102352GEJ10P5100045 | E4:35:C8:81:04:84 | NE40EV800R022C00SPC600(V800R022SPH181) | NE40EV800R022C00SPC600(V800R022SPH181) | 2016-02-25 00:00:00 | 31/12/2029 | 31/12/2029 | 31/12/2029 | NA | No_alert | Oui | NCE | snmp-orangeip | Null
PDALNDO_02 | 172.22.37.4 | Ouest | Bafang | Bana | Principal | 1 | Na | Na | Nodal | BBIP | ROUTEUR | Routeur de transport | NE40E-X8A | HUAWEI | Oui | 31/12/2024 | NULL | NULL | 31/12/2024 | 31/12/2034 | 2102352GEJ10P5100046 | E4:35:C8:81:04:AF | NE40EV800R022C00SPC600 | NE40EV800R022C00SPC600 | 2016-02-25 00:00:00 | 31/12/2034 | 31/12/2034 | 31/12/2034 | NA | No_alert | Oui | NCE | snmp-orangeip | Null
PNGELAG_01 | 172.22.37.11 | Nord | Garoua | Garoua-agence | Principal | Rez de chaussee | Na | Na | Nodal | BBIP | ROUTEUR | Routeur de transport | NE40E-X8 | HUAWEI | Oui | 31/12/2024 | NULL | V8R10 | 31/12/2024 | 31/12/2029 | 2102351930P0FC000018 | 88:CF:98:06:7E:91 | V800R0010C10 | V800R021C10SPC10 | 2016-04-03 00:00:00 | 31/12/2026 | 31/12/2026 | 31/12/2026 | NA | No_alert | Oui | NCE | snmp-orangeip | Null
PNGELAG_02 | 172.22.37.12 | Nord | Garoua | Garoua-agence | Principal | Rez de chaussee | Na | Na | Nodal | BBIP | ROUTEUR | Routeur de transport | NE40E-X8 | HUAWEI | Oui | 31/12/2024 | NULL | V8R10 | 31/12/2024 | 31/12/2029 | 2102351930N0FC000074 | 74:5A:AA:C1:5C:DE | V800R0010C10 | V800R021C10SPC10 | 2016-04-03 00:00:00 | 31/12/2026 | 31/12/2026 | 31/12/2026 | NA | No_alert | Oui | NCE | snmp-orangeip | Null
PYAOCBC_01 | 172.22.37.7 | Nord-ouest | Bambili | Bambili_hill | Principal | 3 | 2 | 5 | Nodal | BBIP | ROUTEUR | Routeur de transport | NE40E-X8 | HUAWEI | Oui | 31/12/2024 | NULL | V8R10 | 31/12/2024 | 31/12/2029 | 2102351930P0FC000017 | E4:35:C8:81:04:A5 | NE40EV800R011C10SPC100(VRPV800R019C05SPC696) | NE40EV800R011C10SPC100(VRPV800R019C05SPC696) | 2016-08-02 00:00:00 | 31/12/2026 | 31/12/2026 | 31/12/2026 | NA | No_alert | Oui | NCE | snmp-orangeip | Null
PYAOCBC_02 | 172.22.37.8 | Nord-ouest | Bambili | Bambili_hill | Principal | 3 | 2 | 5 | Nodal | BBIP | ROUTEUR | Routeur de transport | NE40E-X8 | HUAWEI | Oui | 31/12/2024 | NULL | V8R10 | 31/12/2024 | 31/12/2029 | 2102351930N0FC000078 | 74:5A:AA:C1:5C:DF | NE40EV800R011C10SPC100(VRPV800R019C05SPC696) | NE40EV800R011C10SPC100(VRPV800R019C05SPC696) | 2016-08-02 00:00:00 | 31/12/2026 | 31/12/2026 | 31/12/2026 | NA | No_alert | Oui | NCE | snmp-orangeip | Null
PYAONGO_01 | 172.22.37.5 | Centre | Yaounde | Ngoa_ekelle_new | Principal | Rez de chaussee | Pas de travee | Pas de baie | Nevralgique | BBIP | ROUTEUR | Routeur de transport | NE40E-X8 | HUAWEI | Oui | 31/12/2024 | NULL | V8R10 | 31/12/2024 | 31/12/2029 | 2102351930N0FC000099 | E4:35:C8:81:04:8C | NE40EV800R011C10SPC100(VRPV800R019C05SPC696) | NE40EV800R011C10SPC100(VRPV800R019C05SPC696) | 2016-04-11 00:00:00 | 31/12/2026 | 31/12/2026 | 31/12/2026 | NA | No_alert | Oui | NCE | snmp-orangeip | Null
PYAONGO_02 | 172.22.37.6 | Sud-ouest | Limbe | Limbe-uq | Principal | Rez de chaussee | Na | Na | Nodal | BBIP | ROUTEUR | Routeur de transport | NE40E-X8 | HUAWEI | Oui | 31/12/2024 | NULL | V8R10 | 31/12/2024 | 31/12/2029 | 2102351930N0FC000086 | 88:CF:98:04:23:D3 | NE40EV800R011C10SPC100(VRPV800R019C05SPC696) | NE40EV800R011C10SPC100(VRPV800R019C05SPC696) | 2016-10-28 00:00:00 | 31/12/2026 | 31/12/2026 | 31/12/2026 | NA | No_alert | Oui | NCE | snmp-orangeip | Null
OCM-ASA5545X-01 | 172.22.76.81 | Est | Bertoua | Abongbang-orange | Data center | BAT1-ETG1 | T11 | Na | Nodal | LAN | CONCENTRATEUR VPN | Remote acces vpn | ASA5545X | CISCO | Null | NA | NULL | NULL | 04/09/2020 | 04/09/2025 | FCH22467AYB | NULL | VERSION 2.2(2.52 | NULL | 2019 | NA | NA | NA | NA | No_alert | Non | CACTI | null | Connection refus
MKP-ET3-AC-AP1702I-02 | 172.26.39.165 | Littoral | Douala | Bonadibong | Principal | BAT1-ETG3 | Na | Na | Nodal | LAN | POINT ACCES WIFI CISCO | Acces point wifi | AIR-CAP1702I-E-K9 | CISCO | Null | NA | NULL | NULL | 30/04/2018 | 30/04/2023 | FCZ1949800N | 58:AC:78:B9:BC:2C | 15.3(3)JA10$ | NULL | 2016 | NA | null | 30/04/2024 | 30/04/2022 | Critical | Non | NULL | null | Equipement non joignable
MKP-ET3-AC-AP1702I-03 | 172.26.39.166 | Littoral | Douala | Bonadibong | Principal | BAT1-ETG3 | Na | Na | Nodal | LAN | POINT ACCES WIFI CISCO | Acces point wifi | AIR-CAP1702I-E-K9 | CISCO | Null | NA | NULL | NULL | 30/04/2018 | 30/04/2023 | FCZ1949800P | 70:E4:22:FC:DF:C0 | 15.3(3)JA10$ | NULL | 2016 | NA | null | 30/04/2024 | 30/04/2022 | Critical | Non | NULL | null | Equipement non joignable
MKP-ET3-AC-AP1702I-04 | 172.26.39.167 | Littoral | Douala | Bonadibong | Principal | BAT1-ETG3 | Na | Na | Nodal | LAN | POINT ACCES WIFI CISCO | Acces point wifi | AIR-CAP1702I-E-K9 | CISCO | Null | NA | NULL | NULL | 30/04/2018 | 30/04/2023 | FCZ1949800Q | 58:AC:78:C4:62:94 | 15.3(3)JA10$ | NULL | 2016 | NA | null | 30/04/2024 | 30/04/2022 | Critical | Non | NULL | null | Equipement non joignable
MKP-ET3-AC-AP1702I-05 | 172.26.39.168 | Littoral | Douala | Bonadibong | Principal | BAT1-ETG3 | Na | Na | Nodal | LAN | POINT ACCES WIFI CISCO | Acces point wifi | AIR-CAP1702I-E-K9 | CISCO | Null | NA | NULL | NULL | 30/04/2018 | 30/04/2023 | FCZ1949Y0H6 | 70:E4:22:FC:E1:68 | 15.3(3)JA10$ | NULL | 2016 | NA | null | 30/04/2024 | 30/04/2022 | Critical | Non | NULL | null | Equipement non joignable
MKP-ET3-AC-AP1702I-06 | 172.26.39.169 | Littoral | Douala | Bonadibong | Principal | BAT1-ETG3 | Na | Na | Nodal | LAN | POINT ACCES WIFI CISCO | Acces point wifi | AIR-CAP1702I-E-K9 | CISCO | Null | NA | NULL | NULL | 30/04/2018 | 30/04/2023 | FCZ1949800R | 70:E4:22:FC:DF:D4 | 15.3(3)JA10$ | NULL | 2016 | NA | null | 30/04/2024 | 30/04/2022 | Critical | Non | NULL | null | Equipement non joignable
MKP-ET3-AC-C3650-06 | 172.26.37.32 | Littoral | Douala | Bonadibong | Bureau | BAT1-ETG3 | Na | Na | Nodal | LAN | SWITCH | Customer each | WS-C3650-48PS | CISCO | Oui | NA | NULL | NULL | 30/10/2021 | 30/10/2026 | FDO2317F3F1 | NULL | 16.06.05 | NULL | 2019-09-13 00:00:00 | NA | 30/10/2024 | 30/10/2024 | 30/10/2024 | No_alert | Oui | CACTI | cactisecurity | RAS
MKP-ET4-AC-AP1702I-01 | 172.26.39.170 | Littoral | Douala | Bonadibong | Principal | BAT1-ETG4 | Na | Na | Nodal | LAN | POINT ACCES WIFI CISCO | Acces point wifi | AIR-CAP1702I-E-K9 | CISCO | Null | NA | NULL | NULL | 30/04/2018 | 30/04/2023 | FCZ1949Q021 | 58:AC:78:BB:4D:84 | 15.3(3)JA10$ | NULL | 2016 | NA | null | 30/04/2024 | 30/04/2022 | Critical | Non | NULL | null | Equipement non joignable
MKP-ET4-AC-AP1702I-02 | 172.26.39.171 | Littoral | Douala | Bonadibong | Principal | BAT1-ETG4 | Na | Na | Nodal | LAN | POINT ACCES WIFI CISCO | Acces point wifi | AIR-CAP1702I-E-K9 | CISCO | Null | NA | NULL | NULL | 30/04/2018 | 30/04/2023 | FCZ1949Y0GY | 58:AC:78:57:15:44 | 15.3(3)JA10$ | NULL | 2016 | NA | null | 30/04/2024 | 30/04/2022 | Critical | Non | NULL | null | Equipement non joignable
MKP-ET4-AC-AP1702I-03 | 172.26.39.172 | Littoral | Douala | Bonadibong | Principal | BAT1-ETG4 | Na | Na | Nodal | LAN | POINT ACCES WIFI CISCO | Acces point wifi | AIR-CAP1702I-E-K9 | CISCO | Null | NA | NULL | NULL | 30/04/2018 | 30/04/2023 | FCZ1949Q01X | 58:AC:78:C4:6D:D4 | 15.3(3)JA10$ | NULL | 2016 | NA | null | 30/04/2024 | 30/04/2022 | Critical | Non | NULL | null | Equipement non joignable
MKP-ET4-AC-AP1702I-04 | 172.26.39.173 | Littoral | Douala | Bonadibong | Principal | BAT1-ETG4 | Na | Na | Nodal | LAN | POINT ACCES WIFI CISCO | Acces point wifi | AIR-CAP1702I-E-K9 | CISCO | Null | NA | NULL | NULL | 30/04/2018 | 30/04/2023 | FCZ1949Y0H5 | 58:AC:78:B9:BD:D0 | 15.3(3)JA10$ | NULL | 2016 | NA | null | 30/04/2024 | 30/04/2022 | Critical | Non | NULL | null | Equipement non joignable
MKP-ET4-AC-AP1702I-05 | 172.26.39.174 | Littoral | Douala | Bonadibong | Principal | BAT1-ETG4 | Na | Na | Nodal | LAN | POINT ACCES WIFI CISCO | Acces point wifi | AIR-CAP1702I-E-K9 | CISCO | Null | NA | NULL | NULL | 30/04/2018 | 30/04/2023 | FCZ1949Y0HA | 58:AC:78:C4:6F:30 | 15.3(3)JA10$ | NULL | 2016 | NA | null | 30/04/2024 | 30/04/2022 | Critical | Non | NULL | null | Equipement non joignable
MKP-ET4-AC-AP1702I-06 | 172.26.39.175 | Littoral | Douala | Bonadibong | Principal | BAT1-ETG4 | Na | Na | Nodal | LAN | POINT ACCES WIFI CISCO | Acces point wifi | AIR-CAP1702I-E-K9 | CISCO | Null | NA | NULL | NULL | 30/04/2018 | 30/04/2023 | FCZ1949Y0H2 | 58:AC:78:57:15:94 | 15.3(3)JA10$ | NULL | 2016 | NA | null | 30/04/2024 | 30/04/2022 | Critical | Non | NULL | null | Equipement non joignable
MKP-ET4-AC-AP1702I-07 | 172.26.39.176 | Littoral | Douala | Bonadibong | Principal | BAT1-ETG4 | Na | Na | Nodal | LAN | POINT ACCES WIFI CISCO | Acces point wifi | AIR-CAP1702I-E-K9 | CISCO | Null | NA | NULL | NULL | 30/04/2018 | 30/04/2023 | FCZ1949800S | 58:AC:78:C4:6D:D0 | 15.3(3)JA10$ | NULL | 2016 | NA | null | 30/04/2024 | 30/04/2022 | Critical | Non | NULL | null | Equipement non joignable
MKP-ET4-AC-AP1702I-08 | 172.26.39.177 | Littoral | Douala | Bonadibong | Principal | BAT1-ETG4 | Na | Na | Nodal | LAN | POINT ACCES WIFI CISCO | Acces point wifi | AIR-CAP1702I-E-K9 | CISCO | Null | NA | NULL | NULL | 30/04/2018 | 30/04/2023 | FCZ1949Y0HD | 70:E4:22:FC:E1:8C | 15.3(3)JA10$ | NULL | 2016 | NA | null | 30/04/2024 | 30/04/2022 | Critical | Non | NULL | null | Equipement non joignable
MKP-RDC-AC-AP1702I-01 | 172.26.39.145 | Littoral | Douala | Bonadibong | Principal | BAT1-RDZ | Na | Na | Nodal | LAN | POINT ACCES WIFI CISCO | Acces point wifi | AIR-CAP1702I-E-K9 | CISCO | Null | NA | NULL | NULL | 30/04/2018 | 30/04/2023 | FCZ19498019 | 88:1D:FC:E7:6A:F8 | 15.3(3)JA10$ | NULL | 2016 | NA | null | 30/04/2024 | 30/04/2022 | Critical | Non | NULL | null | Equipement non joignable
MKP-RDC-AC-AP1702I-02 | 172.26.39.146 | Littoral | Douala | Bonadibong | Principal | BAT1-RDZ | Na | Na | Nodal | LAN | POINT ACCES WIFI CISCO | Acces point wifi | AIR-CAP1702I-E-K9 | CISCO | Null | NA | NULL | NULL | 30/04/2018 | 30/04/2023 | FCZ1949Y0HE | 70:E4:22:FC:E1:C0 | 15.3(3)JA10$ | NULL | 2016 | NA | null | 30/04/2024 | 30/04/2022 | Critical | Non | NULL | null | Equipement non joignable
MKP-RDC-AC-AP1702I-03 | 172.26.39.147 | Littoral | Douala | Bonadibong | Principal | BAT1-RDZ | Na | Na | Nodal | LAN | POINT ACCES WIFI CISCO | Acces point wifi | AIR-CAP1602I-E-K9 | CISCO | Null | NA | NULL | NULL | 29/06/2016 | 31/12/2021 | FCW1933NZ49 | 58:97:BD:B5:E8:15 | 15.3(3)JA10$ | NULL | 2016 | NA | null | 30/04/2024 | 31/12/2018 | Critical | Non | NULL | null | Equipement non joignable
MKP-RDC-AC-AP1702I-04 | 172.26.39.148 | Littoral | Douala | Bonadibong | Principal | BAT1-RDZ | Na | Na | Nodal | LAN | POINT ACCES WIFI CISCO | Acces point wifi | AIR-CAP1702I-E-K9 | CISCO | Null | NA | NULL | NULL | 30/04/2018 | 30/04/2023 | FCZ1949Y0H0 | 58:AC:78:BB:49:8C | 15.3(3)JA10$ | NULL | 2016 | NA | null | 30/04/2024 | 30/04/2022 | Critical | Non | NULL | null | Equipement non joignable
MKP-RDC-AC-AP1702I-06 | 172.26.39.150 | Littoral | Douala | Bonadibong | Principal | BAT1-RDZ | Na | Na | Nodal | LAN | POINT ACCES WIFI CISCO | Acces point wifi | AIR-CAP1702I-E-K9 | CISCO | Null | NA | NULL | NULL | 30/04/2018 | 30/04/2023 | FCZ1949Y0GZ | 58:AC:78:C4:6F:8C | 15.3(3)JA10$ | NULL | 2016 | NA | null | 30/04/2024 | 30/04/2022 | Critical | Non | NULL | null | Equipement non joignable
MKP-RDC-AC-AP1702I-07 | 172.26.39.151 | Littoral | Douala | Bonadibong | Principal | BAT1-RDZ | Na | Na | Nodal | LAN | POINT ACCES WIFI CISCO | Acces point wifi | AIR-CAP1702I-E-K9 | CISCO | Null | NA | NULL | NULL | 30/04/2018 | 30/04/2023 | FCZ1949Y0H9 | 58:AC:78:C4:70:0C | 15.3(3)JA10$ | NULL | 2016 | NA | null | 30/04/2024 | 30/04/2022 | Critical | Non | NULL | null | Equipement non joignable
R_BUEA2 | 192.168.24.3 | Est | Bertoua | Ndokayo | Principal | BAT1-ETG1 | Na | Baie-lan | Nodal | LAN | ROUTEUR | Switch d'acc | CISCO ISR4431/K9 | CISCO | Non | NA | CISCO IOS XE SOFTWARE | NA | NA | NA | FCZ23014046 | NULL | 16.9.4 | NULL | 2020-06-01 00:00:00 | NA | null | NA | NA | No_alert | Non | CACTI | null | Null
R_BUEA1 | 192.168.24.2 | Est | Bertoua | Ndokayo | Principal | BAT1-ETG1 | Na | Baie-lan | Nodal | LAN | ROUTEUR | Switch d'acc | CISCO ISR4431/K9 | CISCO | Non | NA | CISCO IOS XE SOFTWARE | NA | NA | NA | FCZ23014047 | NULL | 16.9.4 | NULL | 2020-06-01 00:00:00 | NA | null | NA | NA | No_alert | Oui | CACTI | cactisecurity | Null
OCM-ASA5545X-02 | 172.22.76.82 | Est | Bertoua | Abongbang-orange | Data center | BAT1-ETG1 | T11 | Na | Nodal | LAN | CONCENTRATEUR VPN | Remote acces vpn | ASA5545X | CISCO | Null | NA | NULL | NULL | 04/09/2020 | 04/09/2025 | FCH22467AW5 | NULL | VERSION 2.2(2.52 | NULL | 2019 | NA | NA | NA | NA | No_alert | Non | CACTI | null | Connection refus
MKP-RDC-CORE-ASR-01 | 172.24.0.251 | Littoral | Douala | Bonadibong | Principal | BAT1-RDZ | Na | Baie-lan | Nodal | LAN | ROUTEUR | Routeur lan makepe bureau | CISCO ASR1002-X | CISCO | Non | NA | IOS-XE SOFTWARE (PPC_LINUX_IOSD-IPBASEK9-M) | NULL | NA | NA | FOX1931GCX4 | NULL | 15 .5(3)S1A | NULL | 2016 | NA | NA | NA | NA | No_alert | Oui | CACTI | nagiossecurity | Null
MKP-RDC-CORE-ASR-02 | 172.24.0.252 | Littoral | Douala | Bonadibong | Principal | BAT1-RDZ | Na | Baie-lan | Nodal | LAN | ROUTEUR | Routeur lan makepe bureau | CISCO ASR1002-X | CISCO | Non | NA | IOS-XE SOFTWARE (PPC_LINUX_IOSD-IPBASEK9-M) | NULL | NA | NA | FOX1931GCX8 | NULL | 16 .5(3)S1A | NULL | 2016 | NA | NA | NA | NA | No_alert | Oui | CACTI | nagiossecurity | Null
MKP-RDC-DS-C3850-01.ORANGE.COM | 172.26.37.5 | Littoral | Douala | Bonadibong | Principal | BAT1-RDZ | Na | Baie-lan | Nodal | LAN | SWITCH CORE | Switch d'agregation makepe office | WS-C3850-24XS | CISCO | Non | NA | CAT3K_CAA-UNIVERSALK9-M | NULL | 30/10/2020 | 30/10/2025 | FOC1946U0J7 | 00:41:D2:8C:91:80 | 03.07.02E | NULL | 2016 | NA | null | NA | 30/10/2023 | Critical | Non | CACTI | nagiossecurity | A checker manuellement
MKP-RDC-DS-C3850-02.ORANGE.COM | 172.26.37.5 | Littoral | Douala | Bonadibong | Principal | BAT1-RDZ | Na | Baie-lan | Nodal | LAN | SWITCH CORE | Switch d'agregation makepe office | WS-C3850-24XS | CISCO | Non | NA | CAT3K_CAA-UNIVERSALK9-M | NULL | 30/10/2020 | 30/10/2025 | FOC1946U0J7 | 00:41:D2:8C:91:80 | 03.07.02E | NULL | 2016 | NA | null | NA | 30/10/2023 | Critical | Non | CACTI | nagiossecurity | A checker manuellement
MKP-RDC-DS-WLC3504 | 172.26.39.144 | Littoral | Douala | Bonadibong | Principal | BAT1-RDZ | Na | Baie-lan | Nodal | LAN | CONTROLLER WIFI CISCO | Acces point wifi | AIR-CT3504-K9 | CISCO | Non | NA | RTOS | NULL | 31/01/2021 | 31/01/2027 | FCW2249M1QD | CC:70:ED:15:6C:C0 | 8.5.151.0 | NULL | 2019-12-19 00:00:00 | NA | null | NA | 31/01/2025 | Critical | Non | NULL | nagiossecurity | Acc
NDG_CRM_VSWITCH2 | 172.26.20.202 | Ouest | Bafang | Bana | Secondaire | BAT2-RDZ | Na | Baie-crm | Nodal | LAN | SWITCH | Switch d'acc | WS-C2960XR-48TD-I | CISCO | Null | NA | C2960X-UNIVERSALK9-M | NULL | 31/10/2021 | 31/10/2026 | FDO2005B0J4 | NULL | 15.2(2)E3 | NULL | 2016 | NA | NA | NA | 31/10/2024 | No_alert | Oui | CACTI | merine | Ancienne INFRA IP LAN de Ndogbong
SW_HW_BACHNT_01 | 172.23.32.161 | Ouest | Bafoussam | Bantoum-iii | Principal | Rez de chaussee | Na | Na | Nodal | BBIP | SWITCH | Switch d'agregation de service | S3328TP-EI-24S | HUAWEI | Non | NA | NULL | NULL | 31/12/2018 | 31/12/2018 | NULL | 04:9F:CA:1A:AA:70 | V100R006C05 | V100R006SPH020 | 2017-01-25 00:00:00 | 31/12/2018 | 31/12/2023 | 31/12/2023 | NA | Critical | Oui | NCE | snmp-orangeip | Site detruit par les troubles
SW_HW_BAF-DJL_01 | 172.23.32.253 | Ouest | Bayangam-yenon | Bayangam-yenon | Principal | Rez de chaussee | Na | Na | Nodal | BBIP | SWITCH | Switch d'agregation de service | S3328TP-EI-24S | HUAWEI | Non | NA | NULL | NULL | 31/12/2018 | 31/12/2018 | 2102351416DMG7000127 | 04:9F:CA:1A:AE:F0 | V100R006C05 | V100R006SPH020 | 2016-12-23 00:00:00 | 31/12/2018 | 31/12/2023 | 31/12/2023 | NA | Critical | Oui | NCE | snmp-orangeip | Null
SW_HW_BALESSING_01 | 172.23.32.169 | Ouest | Bafoussam | Bantoum-orange | Principal | Rez de chaussee | Na | Na | Nodal | BBIP | SWITCH | Switch d'agregation de service | S3328TP-EI-24S | HUAWEI | Non | NA | NULL | NULL | 31/12/2018 | 31/12/2018 | 2102351416DMG7000173 | 04:9F:CA:1A:AC:10 | V100R006C05 | V100R006SPH020 | 2016-12-23 00:00:00 | 31/12/2018 | 31/12/2023 | 31/12/2023 | NA | Critical | Oui | NCE | snmp-orangeip | Null
SW_HW_BAMBILI_01 | 172.23.32.177 | Ouest | Bafoussam | Banengo | Principal | Rez de chaussee | Na | Na | Nevralgique | BBIP | SWITCH | Switch d'agregation de service | S3328TP-EI-24S | HUAWEI | Non | NA | NULL | NULL | 31/12/2018 | 31/12/2018 | 2102351416DMG7000169 | 04:9F:CA:1A:AC:50 | V100R006C05 | V100R006SPH020 | 2016-12-23 00:00:00 | 31/12/2018 | 31/12/2023 | 31/12/2023 | NA | Critical | Oui | NCE | snmp-orangeip | Null
SW_HW_BAMENDA_HS | 172.21.125.35 | Ouest | Bafoussam | Bafoussam-q_admin | Principal | Rez de chaussee | Na | Na | Agence | BBIP | SWITCH | Switch d'agregation de service | S3328TP-EI | HUAWEI | Non | NA | NULL | NULL | 31/12/2012 | 31/12/2019 | 21023513786TC8000194 | 10:1B:54:BB:24:80 | V100R005C01SPC100 | V100R005SPH013 | 2016-05-04 00:00:00 | 31/12/2018 | 31/12/2024 | 31/12/2013 | NA | Critical | Oui | NCE | snmp-orangeip | Null
SW_HW_BAMENDA-HS_02 | 172.23.32.217 | Ouest | Bafoussam | Bafoussam-q_admin | Principal | Rez de chaussee | Na | Na | Agence | BBIP | SWITCH | Switch d'agregation de service | S3328TP-EI-24S | HUAWEI | Non | NA | NULL | NULL | 31/12/2018 | 31/12/2018 | 2102351416DMG7000170 | 04:9F:CA:1A:AC:40 | V100R006C05 | V100R006SPH020 | 2016-12-23 00:00:00 | 31/12/2018 | 31/12/2023 | 31/12/2023 | NA | Critical | Oui | NCE | snmp-orangeip | Null
SW_HW_BANENGO | 172.21.125.33 | Sud-ouest | Batchuo-ntai | Batchuo-ntai | Principal | Rez de chaussee | 1 | Na | Nodal | BBIP | SWITCH | Switch d'agregation de service | S2326TP-EI | HUAWEI | Non | NA | NULL | NULL | 31/12/2019 | 31/12/2019 | 21023513676TB5000213 | 08:19:A6:D1:71:10 | V100R005C01SPC100 | NULL | 2016-05-04 00:00:00 | 31/12/2018 | 31/12/2024 | 31/12/2024 | NA | Critical | Oui | NCE | snmp-orangeip | Null
SW_HW_BANENGO_02 | 10.0.1.153 | Sud-ouest | Batchuo-ntai | Batchuo-ntai | Principal | Rez de chaussee | Na | Baie wimax | Nodal | BBIP | SWITCH | Switch d'agregation de service | S3328TP-EI-24S | HUAWEI | Non | NA | NULL | NULL | 31/12/2018 | 31/12/2018 | 2102351416DMG7000176 | 04:9F:CA:1A:AB:E0 | V100R006C05 | V100R006SPH020 | 2016-12-23 00:00:00 | 31/12/2018 | 31/12/2023 | 31/12/2023 | NA | Critical | Oui | NCE | snmp-orangeip | Null
SW_HW_BERTOUA | 172.21.125.53 | Centre | Batchenga | Batchenga-lagare | Principal | Rez de chaussee | Na | Na | Nodal | BBIP | SWITCH | Switch d'agregation de service | S2326TP-EI | HUAWEI | Non | NA | NULL | NULL | 31/12/2019 | 31/12/2019 | 21023513676TB5000208 | 08:19:A6:D1:71:0B | V100R005C01SPC100 | NULL | 2016-05-04 00:00:00 | 31/12/2018 | 31/12/2024 | 31/12/2024 | NA | Critical | Oui | NCE | snmp-orangeip | Null
SW_HW_BERTOUA_02 | 10.0.1.177 | Centre | Batchenga | Batchenga-lagare | Principal | Rez de chaussee | Na | Na | Nodal | BBIP | SWITCH | Switch d'agregation de service | S3328TP-EI-24S | HUAWEI | Non | NA | NULL | NULL | 31/12/2018 | 31/12/2018 | 2102351416DMG6000059 | 74:9D:8F:2E:7B:10 | V100R006C05 | V100R006SPH020 | 2017-01-25 00:00:00 | 31/12/2018 | 31/12/2023 | 31/12/2023 | NA | Critical | Oui | NCE | snmp-orangeip | Null
SW_HW_BFXQAD_01 | 10.0.1.237 | Ouest | Bafoussam | Bafoussam-djeleng | Principal | Rez de chaussee | Na | Na | Nodal | BBIP | SWITCH | Switch d'agregation de service | S5328C-HI-24S | HUAWEI | Non | NA | NULL | NULL | 31/12/2019 | 31/12/2019 | 2102352764DMJ4000031 | 3C:15:FB:0A:B1:20 | V200R005C00SPC500 | V200R005SPH013 | 12/22/2018 | NA | 31/12/2019 | 31/12/2020 | NA | Critical | Oui | NCE | snmp-orangeip | Null
SW_HW_BONAPRISO_02 | 10.0.1.17 | Ouest | Balessing | Balessing | Principal | Rez de chaussee | Na | Na | Nodal | BBIP | SWITCH | Switch d'agregation de service | S3328TP-EI-24S | HUAWEI | Non | NA | NULL | NULL | 31/12/2018 | 31/12/2018 | 2102351416DMG7000179 | 04:9F:CA:1A:AB:B0 | V100R006C05 | V100R006SPH020 | 2016-11-17 00:00:00 | 31/12/2018 | 31/12/2023 | 31/12/2023 | NA | Critical | Oui | NCE | snmp-orangeip | Null
SW_HW_BUEA_SGH | 10.10.3.250 | Nord-ouest | Bamenda | Bamenda-hotspot | Principal | Rez de chaussee | Na | Na | Agence | BBIP | SWITCH | Switch d'agregation de service | S2326TP-EI | HUAWEI | Non | NA | NULL | NULL | 31/12/2019 | 31/12/2019 | 21023513676TB5000210 | 08:19:A6:D1:71:0D | V100R005C01SPC100 | NULL | 2017-04-21 00:00:00 | 31/12/2018 | 31/12/2024 | 31/12/2024 | NA | Critical | Oui | NCE | snmp-orangeip | Down.will check
SW_HW_BUEA_SGH_02 | 10.0.1.161 | Nord-ouest | Bamenda | Bamenda-hotspot | Principal | Rez de chaussee | Na | Na | Agence | BBIP | SWITCH | Switch d'agregation de service | S3328TP-EI-24S | HUAWEI | Non | NA | NULL | NULL | 31/12/2018 | 31/12/2018 | 2102351416DMG7000190 | 04:9F:CA:1A:AA:E0 | V100R006C05 | V100R006SPH020 | 2016-12-23 00:00:00 | 31/12/2018 | 31/12/2023 | 31/12/2023 | NA | Critical | Oui | NCE | snmp-orangeip | Null
SW_HW_CBC | 172.21.125.7 | Nord-ouest | Bambili | Bambili_hill | Principal | 3 | 3 | Fh_bu_tru | Nodal | BBIP | SWITCH | Switch d'agregation de service | S2326TP-EI | HUAWEI | Non | NA | NULL | NULL | 31/12/2019 | 31/12/2019 | 21023513676TB6000018 | 80:FB:06:03:7F:FF | V100R005C01SPC100 | NULL | 2016-05-04 00:00:00 | 31/12/2018 | 31/12/2024 | 31/12/2024 | NA | Critical | Oui | NCE | snmp-orangeip | Null
SW_HW_CBC_02 | 10.0.1.145 | Nord-ouest | Bambili | Bambili_hill | Principal | 3 | 1 | 1 | Nodal | BBIP | SWITCH | Switch d'agregation de service | S3328TP-EI-24S | HUAWEI | Non | NA | NULL | NULL | 31/12/2018 | 31/12/2018 | 2102351416DMG7000142 | 04:9F:CA:1A:AD:60 | V100R006C05 | V100R006SPH020 | 2016-12-23 00:00:00 | 31/12/2018 | 31/12/2023 | 31/12/2023 | NA | Critical | Oui | NCE | snmp-orangeip | Null
SW_HW_DALBDB_01 | 172.23.32.137 | Extreme-nord | Maroua | Beijing chi | Principal | Rez de chaussee | 1 | 1 | Nodal | BBIP | SWITCH | Switch d'agregation de service | S5328C-HI-24S | HUAWEI | Non | NA | NULL | NULL | 31/12/2019 | 31/12/2019 | NULL | 14:57:9F:F2:B9:E0 | V200R005C00SPC500 | V200R005SPH013 | 10/29/2018 | NA | 31/12/2019 | 31/12/2020 | NA | Critical | Oui | NCE | snmp-orangeip | Null
SW_HW_DEIDO_01 | 10.0.1.33 | Littoral | Douala | Beijing chi | Principal | 4 | Na | Na | Nodal | BBIP | SWITCH | Switch d'agregation de service | S3328TP-EI-24S | HUAWEI | Non | NA | NULL | NULL | 31/12/2018 | 31/12/2018 | 2102351416DMG7000112 | 04:9F:CA:1A:AF:E0 | V100R006C05 | V100R006SPH020 | 2016-11-17 00:00:00 | 31/12/2018 | 31/12/2023 | 31/12/2023 | NA | Critical | Oui | NCE | snmp-orangeip | Null
SW_HW_DELMTN_01 | 172.23.32.117 | Sud-ouest | Buea | Buea-agence | Principal | Rez de chaussee | Na | Na | Agence | BBIP | SWITCH | Switch d'agregation des services | S5328C-HI-24S | HUAWEI | Non | NA | NULL | NULL | 31/12/2019 | 31/12/2019 | 2102352764DMJ5000048 | 14:57:9F:F2:BA:30 | V200R005C00SPC500 | V200R005SPH013 | 11/15/2018 | NA | 31/12/2019 | 31/12/2020 | NA | Critical | Oui | NCE | snmp-orangeip | Ping ok. check again
SW_HW_DSCHANG_01 | 172.23.32.165 | Littoral | Douala | Bonapriso | Principal | Rez de chaussee | Na | Na | Agence | BBIP | SWITCH | Switch d'agregation de service | S3328TP-EI-24S | HUAWEI | Non | NA | NULL | NULL | 31/12/2018 | 31/12/2018 | 2102351416DMG7000148 | 04:9F:CA:1A:AD:C0 | V100R006C05 | V100R006SPH020 | 2016-12-23 00:00:00 | 31/12/2018 | 31/12/2023 | 31/12/2023 | NA | Critical | Oui | NCE | snmp-orangeip | Null
SW_HW_EBOLOWA_01 | 172.23.32.209 | Littoral | Madagascar | Beijing chi | Principal | Rez de chaussee | Na | Na | Nodal | BBIP | SWITCH | Switch d'agregation de service | S3328TP-EI-24S | HUAWEI | Non | NA | NULL | NULL | 31/12/2018 | 31/12/2018 | 2102351416DMG7000106 | 04:9F:CA:1A:B0:40 | V100R006C05 | V100R006SPH020 | 2017-01-25 00:00:00 | 31/12/2018 | 31/12/2023 | 31/12/2023 | NA | Critical | Oui | NCE | snmp-orangeip | Null
SW_HW_EDEA | 172.21.125.18 | Centre | Yaounde | Manguier-nodal | Principal | Rez de chaussee | Na | Na | Critique | BBIP | SWITCH | Switch d'agregation de service | S2326TP-EI | HUAWEI | Non | NA | NULL | NULL | 31/12/2019 | 31/12/2019 | NULL | 08:19:A6:D1:71:1A | V100R005C01SPC100 | NULL | 2016-05-04 00:00:00 | 31/12/2018 | 31/12/2024 | 31/12/2024 | NA | Critical | Oui | NCE | snmp-orangeip | Down.will check
SW_HW_EDEA_02 | 172.23.32.189 | Centre | Yaounde | Cbc | Principal | Rez de chaussee | Na | Na | Nevralgique | BBIP | SWITCH | Switch d'agregation de service | S3328TP-EI-24S | HUAWEI | Non | NA | NULL | NULL | 31/12/2018 | 31/12/2018 | 2102351416DMG6000082 | 74:9D:8F:2E:7C:60 | V100R006C05 | V100R006SPH020 | 2016-12-22 00:00:00 | 31/12/2018 | 31/12/2023 | 31/12/2023 | NA | Critical | Oui | NCE | snmp-orangeip | Null
SW_HW_EKIE_01 | 172.23.32.241 | Extreme-nord | Kousseri | Kousserie-sdh | Principal | Rez de chaussee | Na | Na | Agence | BBIP | SWITCH | Switch d'agregation de service | S3328TP-EI-24S | HUAWEI | Non | NA | NULL | NULL | 31/12/2018 | 31/12/2018 | 2102351416DMG7000161 | 04:9F:CA:1A:AC:D0 | V100R006C05 | V100R006SPH020 | 2017-02-13 00:00:00 | 31/12/2018 | 31/12/2023 | 31/12/2023 | NA | Critical | Oui | NCE | snmp-orangeip | Null
SW_HW_ETOA_MEKI | 172.21.125.9 | Sud | Kribi | Kribi-orange | Principal | Rez de chaussee | Na | Na | Nodal | BBIP | SWITCH | Switch d'agregation de service | S2326TP-EI | HUAWEI | Non | NA | NULL | NULL | 31/12/2019 | 31/12/2019 | 21023513676TB5000240 | 08:19:A6:D1:71:2B | V100R005C01SPC100 | NULL | 2016-05-04 00:00:00 | 31/12/2018 | 31/12/2024 | 31/12/2024 | NA | Critical | Oui | NCE | snmp-orangeip | Null
SW_HW_ETOA-MEKI_02 | 10.0.1.97 | Sud | Kribi | Kribi-orange | Principal | Rez de chaussee | Na | Na | Nodal | BBIP | SWITCH | Switch d'agregation de service | S3328TP-EI-24S | HUAWEI | Non | NA | NULL | NULL | 31/12/2018 | 31/12/2018 | 2102351416DMG7000163 | 04:9F:CA:1A:AC:B0 | V100R006C05 | V100R006SPH020 | 2016-12-23 00:00:00 | 31/12/2018 | 31/12/2023 | 31/12/2023 | NA | Critical | Oui | NCE | snmp-orangeip | Null
SW_HW_FOUMBAN_01 | 172.23.32.173 | Centre | Yaound | Cbc | Principal | Rez de chaussee | Na | Na | Nevralgique | BBIP | SWITCH | Switch d'agregation de service | S3328TP-EI-24S | HUAWEI | Non | NA | NULL | NULL | 31/12/2018 | 31/12/2018 | 2102351416DMG7000189 | 04:9F:CA:1A:AB:10 | V100R006C05 | V100R006SPH020 | 2016-12-23 00:00:00 | 31/12/2018 | 31/12/2023 | 31/12/2023 | NA | Critical | Oui | NCE | snmp-orangeip | Null
SW_HW_GABOBADZERE | 172.21.125.51 | Centre | Yaounde | Cnps | Principal | Rez de chaussee | Na | Na | Nodal | BBIP | SWITCH | Switch d'agregation de service | S3328TP-EI | HUAWEI | Non | NA | NULL | NULL | 31/12/2012 | 31/12/2019 | 21023513786TC8000203 | 10:1B:54:BB:24:89 | V100R005C01SPC100 | V100R005SPH013 | 2016-05-04 00:00:00 | 31/12/2018 | 31/12/2024 | 31/12/2013 | NA | Critical | Oui | NCE | snmp-orangeip | Null
SW_HW_GABOBADZRE_02 | 10.0.1.169 | Centre | Yaounde | Cnps | Principal | Rez de chaussee | Na | Na | Nodal | BBIP | SWITCH | Switch d'agregation de service | S3328TP-EI-24S | HUAWEI | Non | NA | NULL | NULL | 31/12/2018 | 31/12/2018 | 2102351416DMG7000200 | 04:9F:CA:1A:AA:40 | V100R006C05 | V100R006SPH020 | 2017-01-25 00:00:00 | 31/12/2018 | 31/12/2023 | 31/12/2023 | NA | Critical | Oui | NCE | snmp-orangeip | Null
SW_HW_GAROUA_LAI_01 | 172.23.32.181 | Littoral | Douala | Deido-lycee | Principal | Rez de chaussee | Na | Na | Nodal | BBIP | SWITCH | Switch d'agregation de service | S3328TP-EI-24S | HUAWEI | Non | NA | NULL | NULL | 31/12/2018 | 31/12/2018 | 2102351416DMG7000139 | 04:9F:CA:1A:AD:30 | V100R006C05 | V100R006SPH020 | 2017-01-25 00:00:00 | 31/12/2018 | 31/12/2023 | 31/12/2023 | NA | Critical | Oui | NCE | snmp-orangeip | Null
SW_HW_GAROUA_MTN_01 | 10.0.1.201 | Extreme-nord | Maroua | Maroua-agence | Principal | Rez de chaussee | Na | Na | Agence | BBIP | SWITCH | Switch d'agregation de service | S3328TP-EI-24S | HUAWEI | Non | NA | NULL | NULL | 31/12/2018 | 31/12/2018 | 2102351416DMG7000203 | 04:9F:CA:1A:AA:10 | V100R006C05 | V100R006SPH020 | 2017-01-25 00:00:00 | 31/12/2018 | 31/12/2023 | 31/12/2023 | NA | Critical | Oui | NCE | snmp-orangeip | Null
SW_HW_GAROUA_ORA_01 | 10.0.1.193 | Ouest | Dschang | Dschang-sacre_coeur | Principal | Rez de chaussee | Na | Na | Nodal | BBIP | SWITCH | Switch d'agregation de service | S3328TP-EI-24S | HUAWEI | Non | NA | NULL | NULL | 31/12/2018 | 31/12/2018 | 2102351416DMG7000121 | 04:9F:CA:1A:AF:50 | V100R006C05 | V100R006SPH020 | 2017-01-25 00:00:00 | 31/12/2018 | 31/12/2023 | 31/12/2023 | NA | Critical | Oui | NCE | snmp-orangeip | Null
SW_HW_IPD | 10.10.3.246 | Est | Bertoua | Bertoua-agence | Principal | Rez de chaussee | Na | Na | Nevralgique | BBIP | SWITCH | Switch d'agregation de service | S2326TP-EI | HUAWEI | Non | NA | NULL | NULL | 31/12/2019 | 31/12/2019 | 21023513676TB5000247 | 08:19:A6:D1:71:32 | V100R005C01SPC100 | NULL | 2017-05-26 00:00:00 | 31/12/2018 | 31/12/2024 | 31/12/2024 | NA | Critical | Oui | NCE | snmp-orangeip | Null
SW_HW_IPD_02 | 10.0.1.49 | Est | Bertoua | Bertoua-agence | Principal | Rez de chaussee | Na | Na | Nevralgique | BBIP | SWITCH | Switch d'agregation de service | S3328TP-EI-24S | HUAWEI | Non | NA | NULL | NULL | 31/12/2018 | 31/12/2018 | 2102351416DMG7000167 | 04:9F:CA:1A:AC:70 | V100R006C05 | V100R006SPH020 | 2016-11-17 00:00:00 | 31/12/2018 | 31/12/2023 | 31/12/2023 | NA | Critical | Oui | NCE | snmp-orangeip | Null
SW_HW_KOUSDH_01 | 172.23.32.225 | Sud | Ebolowa | Ebolowa-agence | Principal | Rez de chaussee | Na | Na | Nodal | BBIP | SWITCH | Switch d'agregation de service | S3328TP-EI-24S | HUAWEI | Non | NA | NULL | NULL | 31/12/2018 | 31/12/2018 | 2102351416DMG7000152 | 04:9F:CA:1A:AE:10 | V100R006C05 | V100R006SPH020 | 2017-01-27 00:00:00 | 31/12/2018 | 31/12/2023 | 31/12/2023 | NA | Critical | Oui | NCE | snmp-orangeip | Null
SW_HW_KOUSSERI | 10.10.8.150 | Sud | Ebolowa | Ebolowa-agence | Principal | Rez de chaussee | Na | Na | Nodal | BBIP | SWITCH | Switch d'agregation de service | S2326TP-EI | HUAWEI | Non | NA | NULL | NULL | 31/12/2019 | 31/12/2019 | NULL | 08:19:A6:D1:71:24 | V100R005C01SPC100 | NULL | 2017-04-21 00:00:00 | 31/12/2018 | 31/12/2024 | 31/12/2024 | NA | Critical | Oui | NCE | snmp-orangeip | Down.will check
SW_HW_KRIBI_01 | 172.23.32.193 | Littoral | Edea | Edea-orange | Principal | Rez de chaussee | Na | Na | Nodal | BBIP | SWITCH | Switch d'agregation de service | S3328TP-EI-24S | HUAWEI | Non | NA | NULL | NULL | 31/12/2018 | 31/12/2018 | 2102351416DMG7000109 | 04:9F:CA:1A:B0:10 | V100R006C05 | V100R006SPH020 | 2016-12-23 00:00:00 | 31/12/2018 | 31/12/2023 | 31/12/2023 | NA | Critical | Oui | NCE | snmp-orangeip | Null
SW_HW_KUMBA-MABANDA | 172.23.32.213 | Centre | Yaounde | Ekie | Principal | Rez de chaussee | Na | Na | Nodal | BBIP | SWITCH | Switch d'agregation de service | S3328TP-EI-24S | HUAWEI | Non | NA | NULL | NULL | 31/12/2018 | 31/12/2018 | 2102351416DMG7000193 | 04:9F:CA:1A:AA:B0 | V100R006C05 | V100R006SPH020 | 2016-12-23 00:00:00 | 31/12/2018 | 31/12/2023 | 31/12/2023 | NA | Critical | Oui | NCE | snmp-orangeip | Null
SW_HW_LAROSE_01 | 10.0.1.65 | Est | Bertoua | Bertoua-mokolo | Principal | 13 | Na | Na | Nevralgique | BBIP | SWITCH | Switch d'agregation de service | S3328TP-EI-24S | HUAWEI | Non | NA | NULL | NULL | 31/12/2018 | 31/12/2018 | 2102351416DMG7000198 | 04:9F:CA:1A:AA:60 | V100R006C05 | V100R006SPH020 | 2016-11-17 00:00:00 | 31/12/2018 | 31/12/2023 | 31/12/2023 | NA | Critical | Oui | NCE | snmp-orangeip | Null
SW_HW_LIMBE-UQ_01 | 172.23.32.153 | Centre | Yaounde | Etoa-meki | Principal | Rez de chaussee | Na | Na | Nodal | BBIP | SWITCH | Switch d'agregation de service | S3328TP-EI-24S | HUAWEI | Non | NA | NULL | NULL | 31/12/2018 | 31/12/2018 | 2102351416DMG7000125 | 04:9F:CA:1A:AF:10 | V100R006C05 | V100R006SPH020 | 2016-12-23 00:00:00 | 31/12/2018 | 31/12/2023 | 31/12/2023 | NA | Critical | Oui | NCE | snmp-orangeip | Null
SW_HW_LOGPOM_01 | 172.23.32.129 | Extreme-nord | Maroua | Maroua-dougoye | Principal | Rez de chaussee | Na | Na | Nodal | BBIP | SWITCH | Switch d'agregation de service | S3328TP-EI-24S | HUAWEI | Non | NA | NULL | NULL | 31/12/2018 | 31/12/2018 | 2102351416DMG7000123 | 04:9F:CA:1A:AF:30 | V100R006C05 | V100R006SPH020 | 2016-11-11 00:00:00 | 31/12/2018 | 31/12/2023 | 31/12/2023 | NA | Critical | Oui | NCE | snmp-orangeip | Null
SW_HW_MADAGASCAR_01 | 172.23.32.133 | Extreme-nord | Maroua | Maroua-katoual | Principal | Rez de chaussee | Na | Na | Nodal | BBIP | SWITCH | Switch d'agregation de service | S3328TP-EI-24S | HUAWEI | Non | NA | NULL | NULL | 31/12/2018 | 31/12/2018 | 2102351416DMG7000145 | 04:9F:CA:1A:AD:90 | V100R006C05 | V100R006SPH020 | 2016-11-11 00:00:00 | 31/12/2018 | 31/12/2023 | 31/12/2023 | NA | Critical | Oui | NCE | snmp-orangeip | Null
SW_HW_MAKEPE_02 | 10.0.1.41 | Littoral | Douala | Bonaberi-agence | Principal | Rez de chaussee | Na | Na | Agence | BBIP | SWITCH | Switch d'agregation de service | S3328TP-EI-24S | HUAWEI | Non | NA | NULL | NULL | 31/12/2018 | 31/12/2018 | 2102351416DMG7000141 | 04:9F:CA:1A:AD:50 | V100R006C05 | V100R006SPH020 | 2016-11-11 00:00:00 | 31/12/2018 | 31/12/2023 | 31/12/2023 | NA | Critical | Oui | NCE | snmp-orangeip | Null
SW_HW_MANGUIER_01 | 172.23.32.233 | Sud-ouest | Kumba | Kumba | Principal | Rez de chaussee | Na | Na | Agence | BBIP | SWITCH | Switch d'agregation de service | S3328TP-EI-24S | HUAWEI | Non | NA | NULL | NULL | 31/12/2018 | 31/12/2018 | 2102351416DMG7000120 | 04:9F:CA:1A:AF:60 | V100R006C05 | V100R006SPH020 | 2017-12-06 00:00:00 | 31/12/2018 | 31/12/2023 | 31/12/2023 | NA | Critical | Oui | NCE | snmp-orangeip | Null
SW_HW_MBALMAYO_01 | 172.23.32.201 | Extr | Maroua | Maroua-katoual | Principal | Rez de chaussee | Na | Na | Nodal | BBIP | SWITCH | Switch d'agregation de service | S3328TP-EI-24S | HUAWEI | Non | NA | NULL | NULL | 31/12/2018 | 31/12/2018 | 2102351416DMG7000151 | 04:9F:CA:1A:AD:F0 | V100R006C05 | V100R006SPH020 | 2016-12-23 00:00:00 | 31/12/2018 | 31/12/2023 | 31/12/2023 | NA | Critical | Oui | NCE | snmp-orangeip | Null
SW_HW_MBANKOLO_01 | 172.21.125.6 | Sud-ouest | Kumba | Kumba agence | Principal | Rez de chaussee | Na | Mpr | Agence | BBIP | SWITCH | Switch d'agregation de service | S2326TP-EI | HUAWEI | Non | NA | NULL | NULL | 31/12/2019 | 31/12/2019 | 21023513676TB5000214 | 08:19:A6:D1:71:11 | V100R005C01SPC100 | NULL | 2016-05-04 00:00:00 | 31/12/2018 | 31/12/2024 | 31/12/2024 | NA | Critical | Oui | NCE | snmp-orangeip | Null
SW_HW_MBANKOLO_02 | 10.0.1.73 | Sud-ouest | Kumba | Kumba agence | Principal | Rez de chaussee | Na | Na | Agence | BBIP | SWITCH | Switch d'agregation de service | S3328TP-EI-24S | HUAWEI | Non | NA | NULL | NULL | 31/12/2018 | 31/12/2018 | 2102351416DMG7000138 | 04:9F:CA:1A:AD:20 | V100R006C05 | V100R006SPH020 | 2016-12-23 00:00:00 | 31/12/2018 | 31/12/2023 | 31/12/2023 | NA | Critical | Oui | NCE | snmp-orangeip | Null
SW_HW_MBOUDA_01 | 172.23.32.245 | Ouest | Foumbot | Foumbot-orange | Principal | Rez de chaussee | Na | Na | Nodal | BBIP | SWITCH | Switch d'agregation de service | S3328TP-EI-24S | HUAWEI | Non | NA | NULL | NULL | 31/12/2018 | 31/12/2018 | 2102351416DMG6000060 | 74:9D:8F:2E:7A:C0 | V100R006C05 | V100R006SPH020 | 2017-02-20 00:00:00 | 31/12/2018 | 31/12/2023 | 31/12/2023 | NA | Critical | Oui | NCE | snmp-orangeip | Null
SW_HW_MESSAMENDONGO | 172.21.125.5 | Sud-ouest | Kumba | Kumba-mabanda | Principal | Rez de chaussee | Na | Na | Nodal | BBIP | SWITCH | Switch d'agregation de service | S2326TP-EI | HUAWEI | Non | NA | NULL | NULL | 31/12/2019 | 31/12/2019 | 21023513676TB6000031 | 80:FB:06:03:80:0B | V100R005C01SPC100 | NULL | 2016-05-04 00:00:00 | 31/12/2018 | 31/12/2024 | 31/12/2024 | NA | Critical | Oui | NCE | snmp-orangeip | Null
SW_HW_MESSAMENDONGO_02 | 10.0.1.81 | Sud-ouest | Kumba | Kumba-mabanda | Principal | Rez de chaussee | Na | Na | Nodal | BBIP | SWITCH | Switch d'agregation de service | S3328TP-EI-24S | HUAWEI | Non | NA | NULL | NULL | 31/12/2018 | 31/12/2018 | 2102351416DMG7000015 | 04:9F:CA:03:63:70 | V100R006C05 | V100R006SPH020 | 2016-12-23 00:00:00 | 31/12/2018 | 31/12/2023 | 31/12/2023 | NA | Critical | Oui | NCE | snmp-orangeip | Null
SW_HW_MFANDENA | 172.21.125.1 | Littoral | Douala | Larose-douala | Principal | Rez de chaussee | Na | Na | Nodal | BBIP | SWITCH | Switch d'agregation de service | S2326TP-EI | HUAWEI | Non | NA | NULL | NULL | 31/12/2019 | 31/12/2019 | NULL | 08:19:A6:D1:71:29 | V100R005C01SPC100 | NULL | 2016-05-04 00:00:00 | 31/12/2018 | 31/12/2024 | 31/12/2024 | NA | Critical | Oui | NCE | snmp-orangeip | Null
SW_HW_MFANDENA_02 | 10.0.1.105 | Littoral | Douala | Larose-douala | Principal | Rez de chaussee | Na | Na | Nodal | BBIP | SWITCH | Switch d'agregation de service | S3328TP-EI-24S | HUAWEI | Non | NA | NULL | NULL | 31/12/2018 | 31/12/2018 | 2102351416DMG7000136 | 04:9F:CA:1A:AE:50 | V100R006C05 | V100R006SPH020 | 2016-12-23 00:00:00 | 31/12/2018 | 31/12/2023 | 31/12/2023 | NA | Critical | Oui | NCE | snmp-orangeip | Null
SW_HW_MIMBOMAN | 172.21.125.47 | Littoral | Douala | Liberte | Principal | Rez de chaussee | Na | Na | Agence | BBIP | SWITCH | Switch d'agregation de service | S2326TP-EI | HUAWEI | Non | NA | NULL | NULL | 31/12/2019 | 31/12/2019 | 21023513676TB5000215 | 08:19:A6:D1:71:12 | V100R005C01SPC100 | NULL | 2016-05-04 00:00:00 | 31/12/2018 | 31/12/2024 | 31/12/2024 | NA | Critical | Oui | NCE | snmp-orangeip | Null
SW_HW_MIMBOMAN_02 | 10.0.1.137 | Littoral | Douala | Liberte | Principal | Rez de chaussee | Na | Na | Agence | BBIP | SWITCH | Switch d'agregation de service | S3328TP-EI-24S | HUAWEI | Non | NA | NULL | NULL | 31/12/2018 | 31/12/2018 | 2102351416DMG7000117 | 04:9F:CA:1A:AF:90 | V100R006C05 | V100R006SPH020 | 2016-12-23 00:00:00 | 31/12/2018 | 31/12/2023 | 31/12/2023 | NA | Critical | Oui | NCE | snmp-orangeip | Null
SW_HW_MRA_DOUGOYE | 172.21.125.102 | Extrême nord | Maroua | Maroua-katoual | Principal | Rez de chaussee | Na | Na | Nodal | BBIP | SWITCH | Switch d'agregation de service | S2326TP-EI | HUAWEI | Non | NA | NULL | NULL | 31/12/2019 | 31/12/2019 | NULL | 08:19:A6:D1:71:22 | V100R005C01SPC100 | NULL | 2016-05-04 00:00:00 | 31/12/2018 | 31/12/2024 | 31/12/2024 | NA | Critical | Oui | NCE | snmp-orangeip | Down.will check
SW_HW_MRA_DOUGOYE_02 | 172.23.32.185 | Ouest | Bafoussam | Foumbot-orange | Principal | Rez de chaussee | Na | Na | Nodal | BBIP | SWITCH | Switch d'agregation de service | S3328TP-EI-24S | HUAWEI | Non | NA | NULL | NULL | 31/12/2018 | 31/12/2018 | 2102351416DMG7000178 | 04:9F:CA:1A:AB:C0 | V100R006C05 | V100R006SPH020 | 01/27/2017 | 31/12/2018 | 31/12/2023 | 31/12/2023 | NA | Critical | Oui | NCE | snmp-orangeip | Null
SW_HW_MRA_ZOK_02 | 10.0.1.209 | Est | Gabo-badzere | Gabo-badzere | Principal | Rez de chaussee | Na | Na | Nodal | BBIP | SWITCH | Switch d'agregation de service | S3328TP-EI-24S | HUAWEI | Non | NA | NULL | NULL | 31/12/2018 | 31/12/2018 | 2102351416DMG7000118 | 04:9F:CA:1A:AF:80 | V100R006C05 | V100R006SPH020 | 2017-01-25 00:00:00 | 31/12/2018 | 31/12/2023 | 31/12/2023 | NA | Critical | Oui | NCE | snmp-orangeip | Null
SW_HW_MVOG-ADA_01 | 10.0.1.129 | Extreme-nord | Kousseri | Kousserie-agence | Principal | Rez de chaussee | Na | Na | Agence | BBIP | SWITCH | Switch d'agregation de service | S3328TP-EI-24S | HUAWEI | Non | NA | NULL | NULL | 31/12/2018 | 31/12/2018 | 2102351416DMG7000177 | 04:9F:CA:1A:AB:D0 | V100R006C05 | V100R006SPH020 | 2016-12-23 00:00:00 | 31/12/2018 | 31/12/2023 | 31/12/2023 | NA | Critical | Oui | NCE | snmp-orangeip | Null
SW_HW_MVRORA_01 | 172.23.32.249 | Extreme-nord | Maroua | Maroua-orange | Principal | Rez de chaussee | Na | Na | Nodal | BBIP | SWITCH | Switch d'agregation de service | S3328TP-EI-24S | HUAWEI | Non | NA | NULL | NULL | 31/12/2018 | 31/12/2018 | 2102351416DMG7000195 | 04:9F:CA:1A:AA:90 | V100R006C05 | V100R006SPH020 | 2017-05-27 00:00:00 | 31/12/2018 | 31/12/2023 | 31/12/2023 | NA | Critical | Oui | NCE | snmp-orangeip | Null
SW_HW_NDOGBONG | 172.21.125.50 | Ouest | Bafang | Bana | Principal | 1 | Na | Na | Nodal | BBIP | SWITCH | Switch d'agregation de service | S2326TP-EI | HUAWEI | Non | NA | NULL | NULL | 31/12/2019 | 31/12/2019 | 21023513676TB5000249 | 08:19:A6:D1:71:34 | V100R006C05 | NULL | 2016-05-04 00:00:00 | 31/12/2018 | 31/12/2024 | 31/12/2024 | NA | Critical | Oui | NCE | snmp-orangeip | Null
SW_HW_NDOGBONG_02 | 10.0.1.9 | Ouest | Bafang | Bana | Principal | 1 | Na | Na | Nodal | BBIP | SWITCH | Switch d'agregation de service | S3328TP-EI-24S | HUAWEI | Non | NA | NULL | NULL | 31/12/2018 | 31/12/2018 | 2102351416DMG7000199 | 04:9F:CA:1A:AA:50 | V100R005C01SPC100 | V100R006SPH020 | 11/17/2016 | 31/12/2018 | 31/12/2023 | 31/12/2023 | NA | Critical | Oui | NCE | snmp-orangeip | Null
SW_HW_NDOGPASSI_02 | 10.0.1.57 | Littoral | Douala | Bonapriso | Principal | Rez de chaussee | Na | Na | Agence | BBIP | SWITCH | Switch d'agregation de service | S3328TP-EI-24S | HUAWEI | Non | NA | NULL | NULL | 31/12/2018 | 31/12/2018 | 2102351416DMG7000183 | 04:9F:CA:1A:AB:70 | V100R006C05 | SPH020 | 2016-11-17 00:00:00 | 31/12/2018 | 31/12/2023 | 31/12/2023 | NA | Critical | Oui | NCE | snmp-orangeip | Null
SW_HW_NGE_AOUDI_01 | 10.0.1.217 | Adamaoua | Ngaoundere | Galle | Principal | Rez de chaussee | Na | Na | Nodal | BBIP | SWITCH | Switch d'agregation de service | S3328TP-EI-24S | HUAWEI | Non | NA | NULL | NULL | 31/12/2018 | 31/12/2018 | 2102351416DMG7000155 | 04:9F:CA:1A:AE:30 | V100R006C05 | SPH020 | 2017-03-29 00:00:00 | 31/12/2018 | 31/12/2023 | 31/12/2023 | NA | Critical | Oui | NCE | snmp-orangeip | Null
SW_HW_NGE_LAGARE | 172.21.125.48 | Extreme-nord | Maroua | Maroua-zokok | Principal | Rez de chaussee | Na | Na | Critique | BBIP | SWITCH | Switch d'agregation de service | S2326TP-EI | HUAWEI | Non | NA | NULL | NULL | 31/12/2019 | 31/12/2019 | 21023513676TB5000227 | 08:19:A6:D1:71:1E | V100R005C01SPC100 | NULL | 2016-05-04 00:00:00 | 31/12/2018 | 31/12/2024 | 31/12/2024 | NA | Critical | Oui | NCE | snmp-orangeip | Null
SW_HW_NGE_LAGARE_02 | 10.0.1.185 | Nord | Garoua | Garoua-agence | Principal | Rez de chaussee | Na | Na | Nodal | BBIP | SWITCH | Switch d'agregation de service | S3328TP-EI-24S | HUAWEI | Non | NA | NULL | NULL | 31/12/2018 | 31/12/2018 | 2102351416DMG7000147 | 04:9F:CA:1A:AD:B0 | V100R006C05 | SPH020 | 2017-01-25 00:00:00 | 31/12/2018 | 31/12/2023 | 31/12/2023 | NA | Critical | Oui | NCE | snmp-orangeip | Null
SW_HW_NGE_ORA_01 | 172.21.125.32 | Nord | Garoua | Garoua-lainde | Principal | Rez de chaussee | Na | Na | Nodal | BBIP | SWITCH | Switch d'agregation de service | S3328TP-EI | HUAWEI | Non | NA | NULL | NULL | 31/12/2012 | 31/12/2019 | 21023513786TA7001533 | 28:6E:D4:67:33:3B | V100R003C00SPC301 | NULL | 2017-04-21 00:00:00 | 31/12/2018 | 31/12/2024 | 31/12/2013 | NA | Critical | Oui | NCE | snmp-orangeip | Null
SW_HW_NGE_ORA_02 | 172.23.32.221 | Nord | Garoua | Garoua-lainde | Principal | Rez de chaussee | Na | Na | Nodal | BBIP | SWITCH | Switch d'agregation de service | S3328TP-EI-24S | HUAWEI | Non | NA | NULL | NULL | 31/12/2018 | 31/12/2018 | 2102351416DMG7000191 | 04:9F:CA:1A:AA:D0 | V100R006C05 | V100R006SPH020 | 2017-01-25 00:00:00 | 31/12/2018 | 31/12/2023 | 31/12/2023 | NA | Critical | Oui | NCE | snmp-orangeip | Null
SW_HW_NGE_UNIV_01 | 10.0.1.233 | Nord | Garoua | Garoua-mtn | Principal | Rez de chaussee | Na | Na | Nodal | BBIP | SWITCH | Switch d'agregation de service | S3328TP-EI-24S | HUAWEI | Non | NA | NULL | NULL | 31/12/2018 | 31/12/2018 | 2102351416DMG7000114 | 04:9F:CA:1A:AF:C0 | V100R006C05 | V100R006SPH020 | 2017-03-29 00:00:00 | 31/12/2018 | 31/12/2023 | 31/12/2023 | NA | Critical | Oui | NCE | snmp-orangeip | Null
SW_HW_NGOA-EKELLE_01 | 172.21.125.15 | Sud-ouest | Limbe | Limbe-uq | Principal | Rez de chaussee | Na | Na | Nodal | BBIP | SWITCH | Switch d'agregation de service | S2326TP-EI | HUAWEI | Non | NA | NULL | NULL | 31/12/2019 | 31/12/2019 | 21023513676TB5000228 | 08:19:A6:D1:71:1F | V100R005C01SPC100 | NULL | 2016-05-04 00:00:00 | 31/12/2018 | 31/12/2024 | 31/12/2024 | NA | Critical | Oui | NCE | snmp-orangeip | Null
SW_HW_NGOA-EKELLE_02 | 10.0.1.121 | Sud-ouest | Limbe | Limbe-uq | Principal | Rez de chaussee | Na | Na | Nodal | BBIP | SWITCH | Switch d'agregation de service | S3328TP-EI-24S | HUAWEI | Non | NA | NULL | NULL | 31/12/2018 | 31/12/2018 | 2102351416DMG6000078 | 74:9D:8F:2E:7B:40 | V100R006C05 | V100R006SPH020 | 2016-12-23 00:00:00 | 31/12/2018 | 31/12/2023 | 31/12/2023 | NA | Critical | Oui | NCE | snmp-orangeip | Null
SW_HW_NKOGEDZ_01 | 172.23.32.205 | Sud | Ebolowa | Ebolowa_new | Principal | Rez de chaussee | Na | Na | Nodal | BBIP | SWITCH | Switch d'agregation de service | S3328TP-EI-24S | HUAWEI | Non | NA | NULL | NULL | 31/12/2018 | 31/12/2018 | NULL | 04:9F:CA:1A:AB:30 | V100R006C05 | V100R006SPH020 | 2016-12-23 00:00:00 | 31/12/2018 | 31/12/2023 | 31/12/2023 | NA | Critical | Oui | NCE | snmp-orangeip | Down.will check
SW_HW_NKOGSMB_01 | 10.0.1.249 | Nord | Garoua | Garoua-plateau | Principal | Rez de chaussee | Na | Na | Nodal | BBIP | ROUTEUR | Routeur d'agregation des services | S5328C-HI-24S | HUAWEI | Non | NA | NULL | NULL | 31/12/2019 | 31/12/2019 | 2102352764DMJ5000017 | 14:57:9F:F2:B8:C0 | V200R005C00SPC500 | V200R005SPH013 | 10/22/2018 | NA | 31/12/2024 | 31/12/2024 | NA | Critical | Oui | NCE | snmp-orangeip | Null
SW_HW_NKOLBISSON_01 | 172.23.32.237 | Littoral | Douala | Logpom_sodikombo | Principal | Rez de chaussee | Na | Na | Nodal | BBIP | SWITCH | Switch d'agregation de service | S3328TP-EI-24S | HUAWEI | Non | NA | NULL | NULL | 31/12/2018 | 31/12/2018 | 2102351416DMG7000153 | 04:9F:CA:1A:AE:00 | V100R006C05 | V100R006SPH020 | 2017-02-13 00:00:00 | 31/12/2018 | 31/12/2023 | 31/12/2023 | NA | Critical | Oui | NCE | snmp-orangeip | Null
SW_HW_NKOLZ_01 | 10.0.1.113 | Ouest | Bafoussam | Loum-chantier | Principal | Rez de chaussee | Na | Na | Nodal | BBIP | SWITCH | Switch d'agregation de service | S3328TP-EI-24S | HUAWEI | Non | NA | NULL | NULL | 31/12/2018 | 31/12/2018 | 21023513676TB6000030 | 04:9F:CA:1A:AD:A0 | V100R006C05 | V100R006SPH020 | 2016-12-23 00:00:00 | 31/12/2018 | 31/12/2023 | 31/12/2023 | NA | Critical | Oui | NCE | snmp-orangeip | Null
SW_HW_PDC | 172.21.125.3 | Littoral | Douala | Magasin-saga | Principal | 8 | Na | Na | Agence | BBIP | SWITCH | Switch d'agregation de service | S2326TP-EI | HUAWEI | Non | NA | NULL | NULL | 31/12/2019 | 31/12/2019 | 21023513676TB6000030 | 80:FB:06:03:80:0A | V100R005C01SPC100 | NULL | 2016-05-04 00:00:00 | 31/12/2018 | 31/12/2024 | 31/12/2024 | NA | Critical | Oui | NCE | snmp-orangeip | Null
SW_HW_PDC_02 | 10.0.1.89 | Littoral | Douala | Magasin-saga | Principal | 8 | Na | Na | Agence | BBIP | SWITCH | Switch d'agregation de service | S3328TP-EI-24S | HUAWEI | Non | NA | NULL | NULL | 31/12/2018 | 31/12/2018 | 2102351416DMG7000205 | 04:9F:CA:1A:AA:F0 | V100R006C05 | V100R006SPH020 | 2016-12-23 00:00:00 | 31/12/2018 | 31/12/2023 | 31/12/2023 | NA | Critical | Oui | NCE | snmp-orangeip | Null
SW_HW_SGM_CRTV_01 | 172.23.32.149 | Littoral | Douala | Grand mall douala | Principal | Rez de chaussee | Na | Na | Agence | BBIP | SWITCH | Switch d'agregation de service | S3328TP-EI-24S | HUAWEI | Non | NA | NULL | NULL | 31/12/2018 | 31/12/2018 | 2102351416DMG7000166 | 04:9F:CA:1A:AC:80 | V100R006C05 | V100R006SPH020 | 2017-01-25 00:00:00 | 31/12/2018 | 31/12/2023 | 31/12/2023 | NA | Critical | Oui | NCE | snmp-orangeip | Null
SW_HW_SOA_01 | 172.23.32.197 | Ouest | Magba | Magba-orange | Principal | Rez de chaussee | Na | Na | Nodal | BBIP | SWITCH | Switch d'agregation de service | S3328TP-EI-24S | HUAWEI | Non | NA | NULL | NULL | 31/12/2018 | 31/12/2018 | 2102351416DMG7000045 | 04:9F:CA:03:62:A0 | V100R006C05 | V100R006SPH020 | 2016-12-23 00:00:00 | 31/12/2018 | 31/12/2023 | 31/12/2023 | NA | Critical | Oui | NCE | snmp-orangeip | Null
SW_HW_SOUZA_01 | 172.23.32.141 | Centre | Mbalmayo | Mbalmayo | Principal | Rez de chaussee | Na | Na | Nodal | BBIP | SWITCH | Switch d'agregation de service | S3328TP-EI-24S | HUAWEI | Non | NA | NULL | NULL | 31/12/2018 | 31/12/2018 | 2102351416DMG6000081 | 74:9D:8F:2E:7C:70 | V100R006C05 | V100R006SPH020 | 2016-11-17 00:00:00 | 31/12/2018 | 31/12/2023 | 31/12/2023 | NA | Critical | Oui | NCE | snmp-orangeip | Null
SW_HW_TIBATI_01 | 10.0.1.253 | Nord-ouest | Bamenda | Hotspot-bamenda | Principal | Rez de chaussee | Na | Na | Agence | BBIP | SWITCH | Switc d'agregation des services | S5328C-HI-24S | HUAWEI | Non | NA | NULL | NULL | 31/12/2019 | 31/12/2019 | 2102352764DMJ5000041 | 14:57:9F:F2:BA:60 | V200R005C00SPC500 | V200R005SPH013 | 11/22/2018 | NA | 31/12/2024 | 30/06/2025 | NA | Critical | Oui | NCE | snmp-orangeip | Null
SW_HW_TIKO_01 | 172.23.32.157 | Littoral | Douala | Ipd-chausseur | Principal | Rez de chaussee | Na | Na | Critique | BBIP | SWITCH | Switch d'agregation de service | S3328TP-EI-24S | HUAWEI | Non | NA | NULL | NULL | 31/12/2018 | 31/12/2018 | 2102351416DMG7000107 | 04:9F:CA:1A:B0:30 | V100R006C05 | V100R006SPH020 | 2016-11-17 00:00:00 | 31/12/2018 | 31/12/2023 | 31/12/2023 | NA | Critical | Oui | NCE | snmp-orangeip | Null
SW_HW_TOUBOR_01 | 172.23.32.113 | Extr | Maroua | Kaele-sodecoton | Principal | Rez de chaussee | Na | Na | Nodal | BBIP | SWITCH | Switch d'agregation des services | S5328C-HI-24S | HUAWEI | Non | NA | NULL | NULL | 31/12/2019 | 31/12/2019 | 2102352764DMJ5000077 | 14:57:9F:F2:BC:40 | V200R005C00SPC500 | V200R005SPH013 | 12/20/2018 | NA | 31/12/2024 | 30/06/2025 | NA | Critical | Oui | NCE | snmp-orangeip | Null
SW_HW_YAGORA_01 | 10.0.1.221 | Extrême nord | Maroua | Kaele-sodecoton | Principal | Rez de chaussee | Na | Na | Nodal | BBIP | SWITCH | Switch d'agregation de service | S3328TP-EI-24S | HUAWEI | Non | NA | NULL | NULL | 31/12/2018 | 31/12/2018 | 2102351416DMG7000156 | 04:9F:CA:1A:AE:40 | V100R006C05 | V100R006SPH020 | 2017-05-27 00:00:00 | 31/12/2018 | 31/12/2023 | 31/12/2023 | NA | Critical | Oui | NCE | snmp-orangeip | Null
SW_HW_YAOOLB_01 | 10.0.1.245 | Littoral | Douala | Loum-chantier | Principal | Rez de chaussee | Na | Na | Nodal | BBIP | SWITCH | Switch d'agregation des services | S5328C-HI-24S | HUAWEI | Non | NA | NULL | NULL | 31/12/2019 | 31/12/2019 | 2102352764DMJ5000007 | 14:57:9F:F2:B8:00 | V200R005C00SPC500 | V200R005SPH013 | 10/22/2018 | NA | 31/12/2024 | 30/06/2025 | NA | Critical | Oui | NCE | snmp-orangeip | Null
SW_HW_ZI_CIM_01 | 10.0.1.25 | Adamaoua | Ngaoundere | Beijing chi | Principal | Rez de chaussee | Na | Na | Nodal | BBIP | SWITCH | Switch d'agregation de service | S3328TP-EI-24S | HUAWEI | Non | NA | NULL | NULL | 31/12/2018 | 31/12/2018 | 2102351416DMG7000143 | 04:9F:CA:1A:AD:70 | V100R006C05 | V100R006SPH020 | 2016-11-17 00:00:00 | 31/12/2018 | 31/12/2023 | 31/12/2023 | NA | Critical | Oui | NCE | snmp-orangeip | Null
NDG_FW600E_GIN | 172.21.92.133 | Ouest | Bafang | Bana | Data center | BAT2-RDZ | Null | Baie-lan | Nodal | LAN | FIREWALL | Gin | FORTIGATE 600E | FORTINET | Non | NA | FORTI-OS | NULL | NA | NA | FG6H0E5819904314 | NULL | V6.2.4 BUILD1112 | NULL | 2020-12-10 00:00:00 | 31/12/2021 | null | NA | NA | Critical | Oui | CACTI | cactisecurity | Nouveau Firewall GIN Forti-600E après swap des Forti-620B
NDO1_FW12OOD-M | 172.22.74.58 | Ouest | Bafang | Bana | Principal | BAT1-ETG | L1r5 | Baie-l1r5 | Nodal | LAN | FIREWALL | Firewall lanseg | FORTIGATE 1200D | FORTINET | Oui | NA | FORTI-OS | V5.4.3 | NA | NA | FG1K2D3I15800555 | NULL | V5.4.4,BUILD1117 (GA) | NULL | 2018 | NA | null | NA | NA | No_alert | Non | CACTI; ORION | public | 172.21.87.153:2322 172.22.74.58:22
NDO2_FW12OOD-S | 172.22.74.59 | Ouest | Bafang | Bana | Secondaire | BAT2-RDZ | L1r8 | Baie-l1r8 | Nodal | LAN | FIREWALL | Firewall lanseg | FORTIGATE 1200D | FORTINET | Oui | NA | FORTI-OS | V5.4.3 | NA | NA | FG1K2D3I15800556 | NULL | V5.4.4,BUILD1117 (GA) | NULL | 2018 | NA | NA | NA | NA | No_alert | Non | CACTI; ORION | public | 172.21.87.154:2322 172.22.74.59:22
MKP-SWITCH-GT1.ORANGE.CM | 172.26.37.36 | Littoral | Douala | Bonadibong | Principal | BAT1-RDZ | Na | Baie-guerite1 | Nodal | LAN | SWITCH | Switch d'acc | WS-C2960XR-48TD-I | CISCO | Null | NA | C2960X-UNIVERSALK9-M | NULL | 31/10/2021 | 31/10/2026 | FDO1602Y08J | NULL | 12.2(55)SE10 | NULL | 2018 | NA | 31/10/2027 | 31/10/2027 | 31/10/2027 | No_alert | Oui | CACTI | cactisecurity | Null
ND01_ADCBIGIP4K-M | 172.21.87.153:2422 172.22.74.67:22 | Ouest | Bafang | Bana | Principal | BAT1-ETG | L1r5 | Baie-l1r5 | Nodal | LAN | LOAD BALANCER BIG IP | Loadbalancer | F5 - BIG IP 4000 | F5 | Null | NA | NULL | NULL | 01/04/2018 | NA | F5-GSYZ-BPRJ | NULL | 11.5.3(BUILD 0.0.163) | NULL | 2018 | NA | NA | NA | NA | No_alert | Non | CACTI; ORION | null | A checker manuellement
ND01_C9300-48P_01 | 192.168.25.30 | Ouest | Bafang | Bana | Principal | BAT1-ETG | Na | Baie-radio | Nodal | LAN | SWITCH | Switch d'acc | C9300-48P | CISCO | Non | NA | CAT9K_IOSXE | NULL | NA | NA | FCW2334C1EV | 0C:75:BD:5B:79:00 | 16.6.7 | NULL | 2020-06-01 00:00:00 | NA | NA | NA | NA | No_alert | Non | CACTI; ORION | null | Nouveau Switch installé après swap
ND01_RTASR9K-M | 172.21.87.153:2122 172.22.74.65:22 | Ouest | Bafang | Bana | Principal | BAT1-ETG | L1r5 | Baie-l1r5 | Nodal | LAN | ROUTEUR | Switch d'acc | CISCO ASR9001/K | CISCO | Null | NA | NULL | NULL | NA | NA | FOC1944NTXM | NULL | 5.3.2[DEFAULT] | NULL | 2018 | NA | 28/02/2027 | 28/02/2027 | NA | No_alert | Non | CACTI; ORION | null | A checker manuellement
ND01_SW2960XR_L1R5 | 172.22.74.69 | Ouest | Bafang | Bana | Principal | BAT1-ETG | L1r5 | Baie-l1r5 | Nodal | LAN | SWITCH | Switch d'acc | WS-C2960XR-48TD-I | CISCO | Null | NA | C2960X-UNIVERSALK9-M | NULL | 31/10/2021 | 31/10/2026 | FDO1940B0TK | 50:06:AB:41:0F:80 | 15.2(2)E4 | NULL | 2018 | NA | NA | NA | NA | No_alert | Non | CACTI; ORION | cactisecurity | Nouvelle infra IP LAN SEGREGATION Ndogbong
SWITCH GGC | 41.202.207.66 | Nord-ouest | Bambili | Bambili_hill | Data center | 1 | Na | Na | Nodal | CACHE | SWITCH | Switch ggc | CISCO3850 | CISCO | Null | NA | NULL | NULL | 01/05/2017 | 31/10/2016 | NULL | NULL | NULL | NULL | 2017-01-01 00:00:00 | NA | 30/04/2022 | 30/04/2022 | NA | Critical | Oui | GGC | null | Seront remplacés par le BLEAF
ND01_SW2960XR48T_01 | 192.168.25.120 | Ouest | Bafang | Bana | Principal | BAT1-ETG | Na | Baie-lan | Nodal | LAN | SWITCH | Switch d'acc | WS-C2960XR-48TD-I | CISCO | Null | NA | C2960X-UNIVERSALK9-M | NULL | 31/10/2021 | 31/10/2026 | FDO1917I0F9 | F0:78:16:8A:DF:80 | 15.0(2A)EX5 | NULL | 2020-06-01 00:00:00 | NA | null | 31/05/2023 | 31/10/2024 | Critical | Oui | CACTI | cactisecurity | SPARE LAN-SEG mis en production
ND01_SW2960XR48T_02 | 192.168.25.25 | Ouest | Bafang | Bana | Principal | BAT1-ETG | Na | Baie-lan | Nodal | LAN | SWITCH | Switch d'acc | WS-C2960XR-48TD-I | CISCO | Null | NA | C2960X-UNIVERSALK9-M | NULL | 31/10/2021 | 31/10/2026 | FDO2234B0D5 | 00:B1:E3:FD:8A:80 | 15.2(7)E0A | NULL | 2020-06-01 00:00:00 | NA | null | 31/05/2023 | 31/10/2024 | Critical | Oui | CACTI | cactisecurity | SPARE LAN-SEG mis en production
ND01_SW2960XR48T_03 | 192.168.25.3 | Ouest | Bafang | Bana | Principal | BAT1-ETG | Na | Baie-lan | Nodal | LAN | SWITCH | Switch d'acc | WS-C2960XR-48TD-I | CISCO | Null | NA | C2960X-UNIVERSALK9-M | NULL | 31/10/2021 | 31/10/2026 | FDO2235B0BV | 00:B8:B3:CA:CE:80 | 15.2(7)E0A | NULL | 2020-06-01 00:00:00 | NA | null | 31/05/2023 | 31/10/2024 | Critical | Oui | CACTI | snmp-orangeip | SPARE LAN-SEG mis en production
ND01_SWNEXUS9K-M | 172.21.87.153:2222 172.22.74.124:22 | Ouest | Bafang | Bana | Principal | BAT1-ETG | L1r5 | Baie-l1r5 | Nodal | LAN | SWITCH | Switch d'aggregation lanseg | N9K-C9372PX | CISCO | Null | NA | NULL | NULL | 03/02/2018 | 28/02/2023 | SAL1949UJPD | NULL | 7.0(3)I2(2) | NULL | 2018 | NA | null | 28/02/2023 | 03/02/2021 | Critical | Non | NULL | null | A checker manuellement
ND02_ADCBIGIP4K-S | 172.21.87.154:2422 172.22.74.69:22 | Ouest | Bafang | Bana | Secondaire | BAT2-RDZ | L1r8 | Baie-l1r8 | Nodal | LAN | LOAD BALANCER BIG IP | Loadbalancer | F5 - BIG IP 4000 | F5 | Null | NA | NULL | NULL | 01/04/2018 | NA | F5-BRXP-JPJM | NULL | 11.5.3(BUILD 0.0.163) | NULL | 2018 | NA | null | NA | NA | No_alert | Non | CACTI; ORION | null | A checker manuellement
ND02_C9300-48P_GIN1 | 192.168.25.20 | Ouest | Bafang | Bana | Secondaire | BAT2-RDZ | Na | Baie-lan | Nodal | LAN | SWITCH | Switch gin ndogbong | C9300-48P | CISCO | Non | NA | CAT9K_IOSXE | NULL | NA | NA | FOC2334X1CL | 0C:75:BD:5B:73:00 | 16.6.7 | NULL | 2020-06-01 00:00:00 | NA | null | NA | NA | No_alert | Oui | CACTI | cactisecurity | Nouveau Switch GIN installé après swap
ND02_C9300-48P_GIN2 | 192.168.25.21 | Ouest | Bafang | Bana | Secondaire | BAT2-RDZ | Na | Baie-lan | Nodal | LAN | SWITCH | Switch gin ndogbong | C9300-48P | CISCO | Non | NA | CAT9K_IOSXE | NULL | NA | NA | FCW2334GHGU | F4:BD:9E:D4:44:80 | 16.6.7 | NULL | 2020-06-01 00:00:00 | NA | null | NA | NA | No_alert | Oui | CACTI | snmp-orangeip | Nouveau Switch GIN installé après swap
ND02_RTASR9K-S | 172.21.87.154:2122 172.22.74.66:22 | Ouest | Bafang | Bana | Secondaire | BAT2-RDZ | L1r8 | Baie-l1r8 | Nodal | LAN | ROUTEUR | Routeur lanseg | CISCO ASR9001/K | CISCO | Null | NA | NULL | NULL | NA | NA | NULL | NULL | 5.3.2[DEFAULT] | NULL | 2018 | NA | 28/02/2027 | 28/02/2027 | NA | No_alert | Non | CACTI; ORION | null | A checker manuellement
ND02_SW296024T_SICAP2 | 192.168.25.16 | Ouest | Bafang | Bana | Secondaire | BAT2-RDZ | Na | Na | Nodal | LAN | SWITCH | Switch d'acc | WS-C2960-24TC-L | CISCO | Non | NA | NULL | NULL | 31/10/2014 | 31/10/2019 | FOC1345X0HD | NULL | 12.2(44)SE6 | NULL | Avant 2015 | NA | null | 31/01/2019 | 31/10/2017 | Critical | Oui | CACTI | null | A checker manuellement
ND02_SW2960XR_L1R6 | 172.22.74.72 | Ouest | Bafang | Bana | Secondaire | BAT2-RDZ | L1r6 | Baie-l1r6 | Nodal | LAN | SWITCH | Switch d'acc | WS-C2960XR-48TD-I | CISCO | Null | NA | C2960X-UNIVERSALK9-M | NULL | 31/10/2021 | 31/10/2026 | FDO1940B0VB | 50:06:AB:40:EB:00 | 15.0(2A)EX5 | NULL | 2018 | NA | NA | NA | 31/10/2024 | No_alert | Oui | CACTI; ORION | cactisecurity | Nouvelle infra IP LAN SEGREGATION Ndogbong
YDE_CORE_SWITCH | 10.10.0.162 | Nord-ouest | Bambili | Bambili_hill | Principal | 3 | Na | Baie ggc | Nodal | COEUR INTERNET | SWITCH | Agregation de service internet | WS-C3850-12X48U-S | CISCO | Non | NA | CAT3K_CAA-UNIVERSALK9 | 3.7.5E | 30/10/2016 | 31/10/2015 | FCW2020C0F4 | NULL | 03.07.03E | NULL | 2014 | NA | 31/10/2021 | 31/10/2021 | NA | Critical | Oui | ORION | public | Seront remplacés par le BLEAF
YDE_FDDOS | 10.10.0.250 | Nord-ouest | Bambili | Bambili_hill | Principal | 3 | Na | Dns | Nodal | COEUR INTERNET | FIREWALL | Fortiddos | FORTIGATE 200B | FORTINET | Null | NA | NULL | NULL | 01/04/2019 | null | FI200B3916000059 | NULL | FI200B V4.5.0, BUILD0554, 180308 | NULL | 2017-01-01 00:00:00 | 01/04/2019 | 01/04/2020 | 01/04/2020 | NA | Critical | Oui | ORION | ocm_netsec | Pas besoin de spares / Protection DMZ Yaoundé,Sera swapper par les ARBOR ADGE
YDE-SW-CORE01 | 10.10.0.247 | Nord-ouest | Bambili | Bambili_hill | Principal | 3 | Na | Baie info3 | Nodal | COEUR INTERNET | SWITCH | Switch core | WS-C2960G-24TC-L | CISCO | Non | NA | NULL | NULL | 31/07/2012 | 31/07/2017 | FOC1533X0PV | NULL | 12.2(31)SB8 | NULL | 2016 | NA | 31/01/2019 | 31/01/2019 | NA | Critical | Non | NULL | public | Null
IPBX004A | 172.21.28.10 | Ouest | Bafang | Bana | Principal | 1 | Na | Na | Nodal | TOIP | SERVEUR IPBX | Telephonie fixe | IBM X3250-M2 XSERIES SERVER 3250 M2 | IBM | Non | NA | OMNIPCX ENTERPRISE COMMUNICATION SERVER | 12.2.3 | NA | NA | 4194Y01KD1448F | 00:21:5E:95:11:8B | R11.2.1 | 12.300-29-B | 2009 | NA | NA | NA | NA | No_alert | Pas_besoin | SUPERVISE PAR LE CONSTRUCTEUR | null | Null
IPBX004B | 172.21.28.150 | Ouest | Bafang | Bana | Principal | 1 | Na | 2 | Nodal | TOIP | SERVEUR IPBX | Telephonie fixe | IBM X3250-M2 XSERIES SERVER 4194-Y01 | IBM | Non | NA | OMNIPCX ENTERPRISE COMMUNICATION SERVER | 12.2.3 | NA | NA | 4194Y01KD2317X | 00:21:5E:4D:F8:6A | R11.2.1 | 12.300-29-B | 2009 | NA | NA | NA | NA | No_alert | Pas_besoin | SUPERVISE PAR LE CONSTRUCTEUR | null | Null
VIDEOPORTAL | 172.21.90.81 | Ouest | Bafang | Bana | Principal | 1 | Na | Na | Nodal | TOIP | VIDYOPORTAL | Video conference | VIDYOPORTAL | VIDYO | Oui | NA | LINUX | NULL | NA | NA | JBMSJT3E3K8H2XAE4XTHYBQUWEF9NX3UC6QVXMAK8E9NZ00VM0001 | F8:DB:88:FE:09:B4 | 17.0.2(10) | NULL | 2016 | NA | NA | NA | NA | No_alert | Oui | SUPERVISE PAR LE CONSTRUCTEUR | null | Null
VIDEOROUTER | 172.21.90.82 | Ouest | Bafang | Bana | Principal | 1 | Na | Na | Nodal | TOIP | VIDYOROUTER | Video conference | VIDYOROUTER | VIDYO | Oui | NA | LINUX | NULL | NA | NA | FPR63ASY63TZAQPGDVCWZAUKQAAX4K4RRZH3NSSYUXJP200VR0001 | D4:AE:52:D4:9D:0A | 17.0.2(10) | NULL | 2016 | NA | NA | NA | NA | No_alert | Pas_besoin | SUPERVISE PAR LE CONSTRUCTEUR | null | Null
VIDEOGATEWAY | 172.21.90.83 | Ouest | Bafang | Bana | Principal | 1 | Na | Na | Nodal | TOIP | VIDYOGATEWAY | Video conference | VIDYOGATEWAY XL | VIDYO | Oui | NA | LINUX | NULL | NA | NA | 140464A325-26203240 | NULL | 3.5.2.402 | NULL | 2016 | NA | NA | NA | NA | No_alert | Pas_besoin | SUPERVISE PAR LE CONSTRUCTEUR | null | Null
VIDEOREPLAY | 172.21.90.84 | Ouest | Bafang | Bana | Principal | 1 | Na | Na | Nodal | TOIP | VIDYO REPLAY | Vid | VIDYOREPLAY | VIDYO | Oui | NA | LINUX | NULL | NA | NA | NULL | B0:83:FE:D7:B1:A3 | 3.1.3(01) | NA | 2016 | NA | NA | NA | NA | No_alert | Pas_besoin | SUPERVISE PAR LE CONSTRUCTEUR | null | Null
SW_GIN_MKP01 | 172.22.76.101 | Est | Bertoua | Abongbang-orange | Principal | 1 | T11 | B1 | Nodal | GIN | SWITCH | Null | CISCO2960XR-48TD-I | CISCO | Non | NA | NULL | NULL | 31/10/2021 | 31/10/2026 | NULL | NULL | NULL | NULL | null | NA | NA | NA | NA | No_alert | Oui | CACTI; ORION | null | Null
GIN_PDLA-169 | 10.232.96.22 | Est | Bertoua | Abongbang-orange | Principal | 1 | T11 | B8 | Nodal | GIN | ROUTEUR | Interco-filiale | CISCO3925 | CISCO | Non | NA | NULL | NULL | 09/12/2017 | 09/09/2016 | NULL | NULL | NULL | NULL | null | NA | 30/04/2021 | 30/04/2022 | NA | Critical | Non | NULL | null | Null
GIN_PDLA-168 | 10.232.96.21 | Ouest | Bafang | Bana | Principal | Rez de chaussee | Bureautique | Na | Nodal | GIN | ROUTEUR | Interco-filiale | CISCO3925 | CISCO | Non | NA | NULL | NULL | 09/12/2017 | 09/09/2016 | NULL | NULL | NULL | NULL | null | NA | 30/04/2021 | 30/04/2022 | NA | Critical | Non | NULL | null | Null
FORTIGATE620B | 172.21.92.133 | Ouest | Bafang | Bana | Principal | Rez de chaussee | Bureautique | Na | Nodal | GIN | FIREWALL | Interco-filiale | FORTIGATE 620B | FORTINET | Non | NA | NULL | NULL | 02/08/2016 | 02/08/2016 | NULL | NULL | NULL | NULL | null | null | 31/05/2023 | 31/05/2023 | NA | Critical | Non | NULL | cactisecurity | Null
SW_GIN_NDG01 | 192.168.25.20 | Ouest | Bafang | Bana | Principal | 1 | Na | Na | Nodal | GIN | SWITCH | Null | C9300-48P | CISCO | Non | NA | CAT9K_IOSXE | NULL | NA | NA | NULL | NULL | NULL | NULL | null | NA | NA | NA | NA | No_alert | Oui | CACTI; ORION | null | Null
ND02_SW2960XR_L1R8 | 172.22.74.70 | Ouest | Bafang | Bana | Secondaire | BAT2-RDZ | L1r8 | Baie-l1r8 | Nodal | LAN | SWITCH | Switch d'acc | WS-C2960XR-48TD-I | CISCO | Null | NA | C2960X-UNIVERSALK9-M | NULL | 31/10/2021 | 31/10/2026 | FDO1940B0VD | 50:06:AB:40:D6:00 | 15.2(2)E4 | NULL | 2018 | NA | null | 31/05/2023 | 31/10/2024 | Critical | Non | CACTI | cactisecurity | Nouvelle infra IP LAN SEGREGATION Ndogbong
MKP_FW600E_GIN | 172.21.92.133 | Est | Bertoua | Abongbang-orange | Data center | BAT1-ETG1 | Null | Baie-reseau | Nodal | LAN | FIREWALL | Gin | FORTIGATE 600E | FORTINET | Non | NA | FORTI-OS | NULL | NA | NA | FG6H0E5819904480 | NULL | V6.2.4 BUILD1112 | NULL | 2020-12-10 00:00:00 | 31/12/2021 | null | NA | NA | Critical | Oui | CACTI | cactisecurity | Nouveau Firewall GIN Forti-600E après swap des Forti-620B
MKP-ET1-AC-AP1702I-01 | 172.26.39.152 | Littoral | Douala | Bonadibong | Principal | BAT1-ETG1 | Na | Na | Nodal | LAN | POINT ACCES WIFI CISCO | Acces point wifi | AIR-CAP1702I-E-K9 | CISCO | Null | NA | NULL | NULL | 30/04/2018 | 30/04/2023 | FCZ1949800T | 58:AC:78:B9:C0:DC | 15.3(3)JA10$ | NULL | 2016 | NA | null | 30/04/2024 | 30/04/2022 | Critical | Non | NULL | null | Equipement non joignable
EBYGYEN_01 | 172.21.254.15 | Est | Bertoua | Mekouda-orange | Principal | Rez de chaussee | Pas de travee | Pas de baie | Nodal | BBIP | ROUTEUR | Routeur d'agregation des services | NE40E-X3 | HUAWEI | Oui | NA | NULL | V8R10 | 31/12/2019 | 31/12/2019 | 2102351596P0F5000055 |  | V800R0010C10 | V800R021C10SPC10 | 25/01/2020 | 31/12/2026 | 31/12/2026 | 31/12/2026 | 31/12/2024 | Critical | Oui | NCE | snmp-orangeip
EBNAORA_01 | 172.21.254.16 | Centre | Yaounde | Mekouda-orange | Principal | Rez de chaussee | Pas de travee | Pas de baie | Nodal | BBIP | ROUTEUR | Routeur d'agregation des services | NE40E-X3 | HUAWEI | Oui | NA | NULL | V8R10 | 31/12/2019 | 31/12/2019 | 2102351596P0G6000049 |  | V800R0010C10 | V800R021C10SPC10 | 24/01/2020 | 31/12/2026 | 31/12/2026 | 31/12/2026 | 31/12/2024 | Critical | Oui | NCE | snmp-orangeip | RAS
ND02_SW2960XR48T_01 | 192.168.25.6 | Ouest | Bafang | Bana | Secondaire | BAT2-RDZ | Na | Baie-lan | Nodal | LAN | SWITCH | Switch d'acc | WS-C2960XR-48TD-I | CISCO | Null | NA | C2960X-UNIVERSALK9-M | NULL | 31/10/2021 | 31/10/2026 | FDO2235B0BT | 00:B8:B3:CA:C0:00 | 15.2(7)E0A | NULL | 2020-06-01 00:00:00 | NA | null | 30/05/2023 | 31/10/2024 | Critical | Oui | CACTI | snmp-orangeip | SPARE LAN-SEG mis en production
ND02_SW2960XR_L2R1 | 172.22.74.71 | Ouest | Bafang | Bana | Secondaire | BAT2-RDZ | L2r1 | Baie-l2r6 | Nodal | LAN | SWITCH | Switch d'acc | WS-C2960XR-48TD-I | CISCO | Null | NA | C2960X-UNIVERSALK9-M | NULL | 31/10/2021 | 31/10/2026 | FDO1940B0V2 | 50:06:AB:40:E7:00 | 15.0(2A)EX5 | NULL | 2018 | NA | null | 30/05/2023 | 31/10/2024 | Critical | Non | CACTI | cactisecurity | Nouvelle infra IP LAN SEGREGATION Ndogbong
ND02_SW2960XR48T_02 | 192.168.25.5 | Ouest | Bafang | Bana | Secondaire | BAT2-RDZ | Na | Baie-lan | Nodal | LAN | SWITCH | Switch d'acc | WS-C2960XR-48TD-I | CISCO | Null | NA | C2960X-UNIVERSALK9-M | NULL | 31/10/2021 | 31/10/2026 | FDO2235B0BS | 00:B1:E3:FD:8A:80 | 15.2(7)E0A | NULL | 2020-06-01 00:00:00 | NA | null | 30/05/2023 | 31/10/2024 | Critical | Non | CACTI | snmp-orangeip | SPARE LAN-SEG mis en production
ND02_SW2960XR48T_03 | 192.168.25.4 | Ouest | Bafang | Bana | Secondaire | BAT2-RDZ | Na | Baie-lan | Nodal | LAN | SWITCH | Switch d'acc | WS-C2960XR-48TD-I | CISCO | Null | NA | C2960X-UNIVERSALK9-M | NULL | 31/10/2021 | 31/10/2026 | FDO1915I1FE | BC:C4:93:FA:32:00 | 15.2(7)E0A | NULL | 2020-06-01 00:00:00 | NA | null | 30/05/2023 | 31/10/2024 | Critical | Oui | CACTI | snmp-orangeip | SPARE LAN-SEG mis en production
ND02_SW356024T_SICAP1 | 192.168.25.15 | Ouest | Bafang | Bana | Secondaire | BAT2-RDZ | Na | Na | Nodal | LAN | SWITCH | Switch d'acc | WS-C2960-24TC-L | CISCO | Non | NA | NULL | NULL | 31/10/2014 | 31/10/2019 | FOC1247V4NE | NULL | 12.2(35)S | NULL | 2014 | NA | null | 30/05/2023 | 31/10/2017 | Critical | Oui | CACTI | null | A checker manuellement
ND02_SWNEXUS9K-S | 172.21.87.154:2222 172.22.74.125:22 | Ouest | Bafang | Bana | Secondaire | BAT2-RDZ | L1r8 | Baie-l1r8 | Nodal | LAN | SWITCH | Switch d'aggregation lanseg | N9K-C9372PX | CISCO | Null | NA | NULL | NULL | 03/02/2018 | 28/02/2023 | SAL1951VB6P | NULL | 7.0(3)I2(2) | NULL | 2018 | NA | null | 30/05/2023 | 03/02/2021 | Critical | Non | NULL | null | A checker manuellement
NDERE_AGENCE_C9300-48P-A_01 | 192.168.23.241 | Nord | Garoua | Garoua-lainde | Principal | Rez-de-Chaussée | Na | Baie-lan | Nodal | LAN | SWITCH | Switch d'acc | C9300-48P-A | CISCO | Oui | NA | CAT9K_IOSXE |  | NA | NA | FOC1649V207 | NULL | 16.6.7 | NULL | 2020-06-01 00:00:00 | NA | null | NA | NA | No_alert | Oui | CACTI | orangecw | Null
NDERE_AGENCE_C9300-48P-A_02 | 192.168.23.242 | Nord | Garoua | Garoua-lainde | Principal | Rez-de-Chaussée | Na | Baie-lan | Nodal | LAN | SWITCH | Switch d'acc | C9300-48P-A | CISCO | Oui | NA | CAT9K_IOSXE |  | NA | NA | FOC1649V1XP | NULL | 16.6.7 | NULL | 2020-06-01 00:00:00 | NA | null | NA | NA | No_alert | Oui | CACTI | cactisecurity | Null
NDERE_GARE_C9300-48P-A | 192.168.23.200 | Nord | Garoua | Ndoussan | Principal | Rez-de-Chaussée | Na | Baie-ne40 | Nodal | LAN | SWITCH | Switch d'acc | C9300-48P-A | CISCO | Oui | NA | CAT9K_IOSXE |  | NA | NA | FOC1325Y3Z2 | NULL | 16.6.7 | NULL | 2020-06-01 00:00:00 | NA | null | NA | NA | No_alert | Oui | CACTI | cactisecurity | Null
CBC_FW-FGT-6300F01 | 172.22.77.60 | Nord-ouest | Bambili | Bambili_hill | Technique | 3 | T2 | B2 | Nodal | COEUR INTERNET | FIREWALL | Firewall public | FORTIGATE 6300F | FORTINET | Non | NA | FORTI-OS | 6.2.3 | NA | NA | NULL | NULL | 6.0.10 | NULL | 2021 | NA | NA | NA | NA | No_alert | Oui | ORION | ocm_netsec | Null
NDG_CRM_VSWITCH1 | 172.26.20.201 | Ouest | Bafang | Bana | Secondaire | BAT2-RDZ | Na | Baie-crm | Nodal | LAN | SWITCH | Switch d'acc | WS-C2960XR-48TD-I | CISCO | Null | NA | C2960X-UNIVERSALK9-M | NULL | 31/10/2021 | 31/10/2026 | FDO2005B0JJ | NULL | 15.2(2)E3 | NULL | 2016 | NA | NA | NA | 31/10/2024 | No_alert | Oui | CACTI | merine | Ancienne INFRA IP LAN de Ndogbong
OCM-DLA-BE7000-01 | 172.23.49.35 | Ouest | Bafang | Bana | Principal | BAT1-ETG1 | Na | Na | Nodal | TOIP | SERVER | Toip | BE7H-M5-K9 | CISCO | Non | NA | CUCM SOFTWARE VERSION 12.5 | NA | NA | NA | WZP23451BKX | 5C:71:0D:DA:4F:DA | V12.5 | NA | 2020 | 17/03/2021 | NA | NA | NA | Critical | Oui | ORION | ocmvoip | Null
OCM-YDE-BE7000-02 | 172.21.146.10 | Centre | Yaounde | Mvog-ada | Bat1 | Rez de chaussee | 1 | Ipbx | Nodal | TOIP | SERVER | Toip | BE7H-M5-K9 | CISCO | Non | NA | CUCM SOFTWARE VERSION 12.5 | NA | NA | NA | WZP23451BJQ | 5C:71:0D:DA:56:92 | V12.5 | NA | 2020 | 17/03/2021 | NA | NA | NA | Critical | Pas_besoin | SUPERVISE PAR LE CONSTRUCTEUR | ocmvoip | Null
OCM-DLA-CMS-01 | 172.23.49.36 | Centre | Yaounde | Mimboman | Bat1 | 1 | 1 | Ipbx | Nodal | TOIP | SERVER | Audio-visio conferencing | CTI-CMS-1000-M5-K9 | CISCO | Non | NA | CISCO MEETING SERVER (CMS) 2.X SOFTWARE IMAGE | NA | NA | NA | WZP23440MYX | 5C:71:0D:9E:1B:66 | V3.0 | NA | 2020 | 17/03/2021 | NA | NA | NA | Critical | Pas_besoin | SUPERVISE PAR LE CONSTRUCTEUR | ocmvoip | Null
OCM-YDE-CMS-02 | 172.21.146.11 | Centre | Yaounde | Mvog-ada | Bat1 | Rez de chaussee | 1 | Ipbx | Nodal | TOIP | SERVER | Audio-visio conferencing | CTI-CMS-1000-M5-K9 | CISCO | Non | NA | CISCO MEETING SERVER (CMS) 2.X SOFTWARE IMAGE | NA | NA | NA | WZP23440MYV | 5C:71:0D:9E:1A:8A | V3.0 | NA | 2020 | 17/03/2021 | NA | NA | NA | Critical | Pas_besoin | SUPERVISE PAR LE CONSTRUCTEUR | ocmvoip | Null
OCM-DLA-ISR-01 | 172.23.49.37 | Centre | Yaounde | Mimboman | Bat1 | 1 | 1 | Ipbx | Nodal | TOIP | ROUTEUR | Voice gatway | ISR4321-V/K9 | CISCO | Non | NA | CISCO ISR 4300 SERIES IOS XE UNIVERSAL | NA | NA | NA | FDO2408M08N | 5CE1.76EE.3EFF | SISR4300UK9-168 | NA | 2020 | 17/03/2021 | NA | NA | NA | Critical | Pas_besoin | SUPERVISE PAR LE CONSTRUCTEUR | ocmvoip | Null
MAK_DOUSSIE | 10.6.12.1 | Est | Ndelele | Ndelele-mtn | Mak ofce | 4 | Pas de travee | Pas de baie | Nodal | TOIP | WEBEX | Visio conferencing | GBOIE2016/00079B TTC60-25 | CISCO | Non | NA | CISCO WEBEX ROOM 55 DUAL | NA | NA | NA | FCZ2306G4VT | 6C:8B:D3:26:FC:95 | CO 9.7.2 | NA | 2020 | NA | NA | NA | NA | No_alert | Oui | SUPERVISE PAR LE CONSTRUCTEUR | null | Supervision effectuée niveau OBS/OVP
CBC_MGMT_OUTOFBAND01 | 172.22.77.12 | Nord-ouest | Bambili | Bambili_hill | Technique | 3 | 2 | 2 | Nodal | FABRIC IP | SWITCH | Management out of band | CISCO 3860 | CISCO | Oui | null | NULL | NULL | null | null | NULL | NULL | NULL | NULL | 2020 | null | null | null | null | Critical | Non | NULL | null | Null
CBC_MGMT_OUTOFBAND02 | 172.22.77.13 | Nord-ouest | Bambili | Bambili_hill | Technique | 3 | 2 | 3 | Nodal | FABRIC IP | SWITCH | Management out of band | CISCO 3861 | CISCO | Oui | null | NULL | NULL | null | null | NULL | NULL | NULL | NULL | 2020 | null | null | null | null | Critical | Non | NULL | public | Null
CBC_SPINE_C9232C _01 | 172.22.77.20 | Nord-ouest | Bambili | Bambili_hill | Technique | 3 | 2 | 2 | Nodal | FABRIC IP | SWITCH | Spine | CISCO NEXUS C9232C | CISCO | Oui | NA | NXOS | NULL | NA | NA | FDO234206QF | NULL | 9.3.4 | NULL | 2020 | NA | NA | NA | null | Critical | Non | NULL | public | Null
CBC_ SPINE_C9232C _02 | 172.22.77.21 | Nord-ouest | Bambili | Bambili_hill | Technique | 3 | 2 | 3 | Nodal | FABRIC IP | SWITCH | Spine | CISCO NEXUS C9232C | CISCO | Oui | NA | NXOS | NULL | NA | NA | FDO234206Q7 | NULL | 9.3.4 | NULL | 2020 | NA | NA | NA | null | Critical | Non | NULL | public | Null
CBC_BLEAF_C93360YC_01 | 172.22.77.22 | Nord-ouest | Bambili | Bambili_hill | Technique | 3 | 2 | 2 | Nodal | FABRIC IP | SWITCH | Border leaf | N9K-C93360YC-FX2 | CISCO | Non | NA | NX-OS | NULL | NA | NA | FDO2343038W | NULL | 9.3.4 | NULL | 2020 | NA | NA | NA | null | Critical | Non | NULL | public | Null
CBC_BLEAF_C93360YC_02 | 172.22.77.23 | Nord-ouest | Bambili | Bambili_hill | Technique | 3 | 2 | 3 | Nodal | FABRIC IP | SWITCH | Border leaf | N9K-C93360YC-FX2 | CISCO | Non | NA | NX-OS | NULL | NA | NA | FDO234303BB | NULL | 9.3.4 | NULL | 2020 | NA | NA | NA | null | Critical | Non | NULL | public | Null
CBC_LEAF_C93108TC_01 | 172.22.77.24 | Nord-ouest | Bambili | Bambili_hill | Technique | 3 | 3 | 4 | Nodal | FABRIC IP | SWITCH | Leaf | CISCO NEXUS C93108TC | CISCO | Oui | NA | NXOS | NULL | NA | NA | FDO23420Z1H | NULL | 9.3.4 | NULL | 2020 | NA | NA | NA | null | Critical | Non | NULL | public | Null
CBC_LEAF_C93180YC_01 | 172.22.77.25 | Nord-ouest | Bambili | Bambili_hill | Technique | 3 | 3 | 4 | Nodal | FABRIC IP | SWITCH | Leaf | CISCO NEXUS 93180YC-EX | CISCO | Oui | NA | NXOS | NULL | NA | NA | FDO234303BF | NULL | 9.3.4 | NULL | 2020 | NA | 31/08/2027 | 31/08/2027 | null | Critical | Non | NULL | public | Null
CBC_LEAF_C93108TC_02 | 172.22.77.26 | Nord-ouest | Bambili | Bambili_hill | Technique | 3 | 3 | 7 | Nodal | FABRIC IP | SWITCH | Leaf | CISCO NEXUS C93108TC | CISCO | Oui | NA | NXOS | NULL | NA | NA | FDO23410N6Z | NULL | 9.3.4 | NULL | 2020 | NA | NA | NA | null | Critical | Non | NULL | public | Null
CBC_LEAF_C93180YC_02 | 172.22.77.27 | Nord-ouest | Bambili | Bambili_hill | Technique | 3 | 3 | 7 | Nodal | FABRIC IP | SWITCH | Leaf | CISCO NEXUS 93180YC-EX | CISCO | Oui | NA | NXOS | NULL | NA | NA | FDO2343018E | NULL | 9.3.5 | NULL | 2020 | NA | 31/08/2027 | 31/08/2027 | null | Critical | Non | NULL | public | Null
CBC_ADC_6420S_01 | 172.22.77.44 | Nord-ouest | Bambili | Bambili_hill | Technique | 3 | 2 | 2 | Nodal | FABRIC IP | ADC | Loadbalancer | RADWARE ALTEON 6420S | RADWARE | Oui | NA | ALTEON | NULL | NA | NA | 00:03:B2:E1:62:00 | 00:03:B2:E1:62:00 | 31.0.11.10 | NULL | 2020 | NA | NA | NA | null | Critical | Non | NULL | public | Null
CBC_ADC_6420S_02 | 172.22.77.50 | Nord-ouest | Bambili | Bambili_hill | Technique | 3 | 2 | 3 | Nodal | FABRIC IP | ADC | Loadbalancer | RADWARE ALTEON 6420S | RADWARE | Oui | NA | ALTEON | NULL | NA | NA | 00:03:B2:E1:82:00 | 00:03:B2:E1:82:00 | 31.0.11.10 | NULL | 2020 | NA | NA | NA | null | Critical | Non | NULL | public | Null
CBC_ FW FG-1500D _01 | 172.22.77.1 | Nord-ouest | Bambili | Bambili_hill | Technique | 4 | 2 | 2 | Nodal | FABRIC IP | FIREWALL | Firewall de la fabric | FORTIGATE 1500D | FORTINET | Oui | 31/12/2021 | FORTI-OS | V5.4.5 | 31/12/2021 | NA | FG1K5DT919801875 | NULL | 6.2.3 | NULL | 2020 | NA | 31/12/2026 | 31/12/2026 | null | Critical | Non | NULL | cactisecurity | Null
CBC_ FW FG-1500D _02 | 172.22.77.1 | Nord-ouest | Bambili | Bambili_hill | Technique | 5 | 2 | 3 | Nodal | FABRIC IP | FIREWALL | Firewall de la fabric | FORTIGATE 1500D | FORTINET | Oui | 31/12/2021 | FORTI-OS | V5.4.5 | 31/12/2021 | NA | FG1K5DT919801758 | NULL | 6.2.3 | NULL | 2020 | NA | 31/12/2026 | 31/12/2026 | null | Critical | Non | NULL | cactisecurity | Null
CBC_ NCS_5501_01 | 172.22.77.56 | Nord-ouest | Bambili | Bambili_hill | Technique | 6 | 3 | 2 | Nodal | FABRIC IP | ROUTEUR | Routeur ce | CISCO NCS 5501 | CISCO | Oui | NA | IOS XR | NULL | NA | NA | FOC2402R0EA | NULL | 6.6.3 | NULL | 2020 | NA | NA | NA | null | Critical | Non | NULL | null | Null
CBC_ NCS_5501_02 | 172.22.77.58 | Nord-ouest | Bambili | Bambili_hill | Technique | 7 | 4 | 3 | Nodal | FABRIC IP | ROUTEUR | Routeur ce | CISCO NCS 5502 | CISCO | Oui | NA | IOS XR | NULL | NA | NA | FOC2345R0LU | NULL | 6.6.3 | NULL | 2020 | NA | NA | NA | null | Critical | Non | NULL | null | Null
NDG_SDE_SVR01 | 172.30.31.2 | Ouest | Bafang | Bana | Technique | Rez de chaussee | Pas de travee | Pas de baie | Nodal | COEUR INTERNET | SERVEUR | Serveur sde suscriber maping | SDE | SANDVINE | Null | null | SANDVINE SDE | NULL | null | null | 005056A95F5E | NULL | 8.15.10 | NULL | 2020 | null | null | null | null | No_alert | Oui | ORION | public | Null
NDG_SDE_SVR02 | 172.30.31.3 | Ouest | Bafang | Bana | Technique | Rez de chaussee | Pas de travee | Pas de baie | Nodal | COEUR INTERNET | SERVEUR | Serveur sde suscriber maping | SDE | SANDVINE | Null | null | SANDVINE SDE | NULL | null | null | 005056A9B3F8 | NULL | 8.15.10 | NULL | 2020 | null | null | null | null | No_alert | Oui | ORION | public | Null
NDG_SPB_SVR01 | 172.30.31.4 | Ouest | Bafang | Bana | Technique | Rez de chaussee | Pas de travee | Pas de baie | Nodal | COEUR INTERNET | SERVEUR | Serveur spb reporting et bd | SPB | SANDVINE | Null | null | SANDVINE SPB | NULL | null | null | 005056A9A07B | NULL | 20.10.03 | NULL | 2020 | null | null | null | null | No_alert | Oui | ORION | public | Null
NDG_SPB_SVR02 | 172.30.31.5 | Ouest | Bafang | Bana | Technique | Rez de chaussee | Pas de travee | Pas de baie | Nodal | COEUR INTERNET | SERVEUR | Serveur spb reporting et bd | SPB | SANDVINE | Null | null | SANDVINE SPB | NULL | null | null | 005056A995CB | NULL | 20.10.03 | NULL | 2020 | null | null | null | null | No_alert | Oui | ORION | public | Null
PTS_32K_MDC | 172.30.31.106 | Littoral | Douala | Ndogbong | Principal | 1 | 11 | 1 | Nevralgique | COEUR INTERNET | DPI | Deep packet inspection | PTS 32101 | SANDVINE | Null | null | SANDVINE PTS | NULL | null | null | SDVN86021082 | NULL | 21.10.12 | NULL | 2020 | null | null | null | null | No_alert | Oui | ORION | public | Null
MAK_LEAF_N93180YC_T6_B2_01 | 172.22.76.89 | Littoral | Douala | Ndogbong | Makepe dc | 1 | 6 | B2 | Nevralgique | FABRIC IP | LEAF | Leaf d'aggregation du trafic opc | C93180YC-FX | CISCO | Oui | null | NXOS | 9.3(4) | NA | NA | FDO2413031T | NULL | 9.3(3) | NULL | 2020 | null | NA | NA | null | Critical | Non | NULL | null | Null
MAK_LEAF_N93180YC_T6_B3_01 | 172.22.76.90 | Littoral | Douala | Ndogbong | Makepe dc | 1 | 6 | B3 | Nevralgique | FABRIC IP | LEAF | Leaf d'aggregation du trafic opc | C93180YC-FX | CISCO | Oui | null | NXOS | 9.3(4) | NA | NA | FDO24130FGS | NULL | 9.3(3) | NULL | 2020 | null | NA | NA | null | Critical | Non | NULL | null | Null
MAK_OOBSW_N92348GC_T6_B2_01 | 172.22.76.95 | Littoral | Douala | Ndogbong | Makepe dc | 1 | 6 | B2 | Nevralgique | FABRIC IP | SWITCH OOB | Switch d'aggregation du management serveurs opc | C92348GC-X | CISCO | Oui | null | NXOS | 9.3(4) | NA | NA | FDO23470069 | NULL | 9.3(3) | NULL | 2020 | null | NA | NA | null | Critical | Non | NULL | null | Null
MAK_OOBSW_N92348GC_T6_B3_01 | 172.22.76.96 | Littoral | Douala | Ndogbong | Makepe dc | 1 | 6 | B3 | Nevralgique | FABRIC IP | SWITCH OOB | Switch d'aggregation du management serveurs opc | C92348GC-X | CISCO | Oui | null | NXOS | 9.3(4) | NA | NA | FDO23470076 | NULL | 9.3(3) | NULL | 2020 | null | NA | NA | null | Critical | Non | NULL | null | Null
DNSRESOLVER01 | 172.26.33.49 / 41.202.217.2 | Est | Bertoua | Abongbang-orange | Technique | 1 | T5 | Null | Nodal | DNS | SERVEUR | Resolveur | HP GEN6 | HPE | Non | 09/03/2021 | REDHAT | NULL | 09/07/2011 | 09/07/2016 | NULL | NULL | REDHAT7.5 | NULL | 2017 | null | null | 09/07/2016 | null | Critical | Oui | CENTREON | null | A superviser aussi sur ITSM
DNSRESOLVER02 | 172.26.33.50 / 41.202.217.3 | Est | Bertoua | Abongbang-orange | Technique | 1 | T5 | Null | Nodal | DNS | SERVEUR | Resolveur | HP GEN6 | HPE | Non | 09/03/2021 | REDHAT | NULL | 09/07/2011 | 09/07/2016 | NULL | NULL | REDHAT7.5 | NULL | 2017 | null | null | 09/07/2016 | null | Critical | Oui | CENTREON | null | A superviser aussi sur ITSM
@NS1 | 172.26.33.51 / 41.202.217.13 | Est | Bertoua | Abongbang-orange | Technique | 1 | T5 | Null | Nodal | DNS | SERVEUR | Autoritaire | HP GEN6 | HPE | Non | 09/03/2021 | REDHAT | NULL | 09/07/2011 | 09/07/2016 | NULL | NULL | REDHAT7.5 | NULL | 2017 | null | null | 09/07/2016 | null | Critical | Oui | CENTREON | null | A superviser aussi sur ITSM
YDE-DNS-RESOLVER01 | 10.10.0.170 / 41.202.217.132 | Nord-ouest | Bambili | Bambili_hill | Technique | 3 | Null | Demi-baie | Nodal | DNS | SERVEUR | Resolveur | HP GEN6 | HPE | Non | 09/03/2021 | REDHAT | NULL | 09/07/2011 | 09/07/2016 | NULL | NULL | REDHAT7.5 | NULL | 2017 | null | null | 09/07/2016 | null | Critical | Oui | CENTREON | null | A superviser aussi sur ITSM
@NS3 | 10.10.0.178 / 41.202.217.135 | Nord-ouest | Bambili | Bambili_hill | Technique | 3 | Null | Demi-baie | Nodal | DNS | SERVEUR | Autoritaire | HP GEN6 | HPE | Non | 09/03/2021 | REDHAT | NULL | 09/07/2011 | 09/07/2016 | NULL | NULL | REDHAT7.5 | NULL | 2017 | null | null | 09/07/2016 | null | Critical | Oui | CENTREON | null | A superviser aussi sur ITSM
DIAGNET MOBILE-YAOUNDE | https://172.22.6.11 https://172.22.6.12 --> ILO | Nord-ouest | Bambili | Bambili_hill | Technique | 3 | Null | Baie arista | Nodal | MONITORING | SERVEUR/SONDE | Monitoring | HP GEN6 | HPE | Non | 09/03/2021 | REDHAT | NULL | 09/07/2011 | 09/07/2016 | NULL | NULL | NULL | NULL | null | null | null | null | null | Critical | Non | NULL | null | Null
DIAGNET MOBILE-DOUALA | https://172.26.32.8 https://172.26.32.9 --> ILO | Est | Bertoua | Abongbang-orange | Technique | 1 | Null | Null | Nodal | MONITORING | SERVEUR/SONDE | Monitoring | HP GEN6 | HPE | Non | 09/03/2021 | REDHAT | NULL | 09/07/2011 | 09/07/2016 | NULL | NULL | NULL | NULL | null | null | null | null | null | Critical | Non | NULL | null | Null
DIAGNET CAMTEL-DOUALA | https://172.26.32.15 https://172.26.32.16 --> ILO | Est | Bertoua | Abongbang-orange | Technique | 1 | Null | Null | Nodal | MONITORING | SERVEUR/SONDE | Monitoring | HP GEN6 | HPE | Non | 09/03/2021 | REDHAT | NULL | 09/07/2011 | 09/07/2016 | NULL | NULL | NULL | NULL | null | null | null | null | null | Critical | Non | NULL | null | Null
ARISTA 7150 (52X10G) | 172.26.32.5 | Est | Bertoua | Abongbang-orange | Technique | 1 | Null | Null | Nodal | MONITORING | ARISTA | Tap aggregateur | DCS-7150S-52-CL-F | ARISTA | Non | 10/03/2021 | NULL | NULL | 20/12/2020 | 20/12/2023 | NULL | NULL | 4.20.5F-2GB-INT | NULL | 2017 | null | null | null | null | Critical | Non | NULL | null | Null
ARISTA 7150 (52X10G) | 172.26.32.6 | Est | Bertoua | Abongbang-orange | Technique | 1 | Null | Null | Nodal | MONITORING | ARISTA | Tap aggregateur | DCS-7150S-52-CL-F | ARISTA | Non | 10/03/2021 | NULL | NULL | 20/12/2020 | 20/12/2023 | NULL | NULL | 4.20.5F-2GB-INT | NULL | 2017 | null | null | null | null | Critical | Non | NULL | null | Null
ARISTA 7150 (52X10G) | 172.26.32.109 | Est | Bertoua | Abongbang-orange | Technique | 1 | Null | Null | Nodal | MONITORING | ARISTA | Tap aggregateur | DCS-7150S-52-CL-F | ARISTA | Non | 10/03/2021 | NULL | NULL | 20/12/2020 | 20/12/2023 | NULL | NULL | 4.20.5F-2GB-INT | NULL | 2017 | null | null | null | null | Critical | Non | NULL | null | Null
ARISTA 7150 (52X10G) | 172.22.6.9 | Nord-ouest | Bambili | Bambili_hill | Technique | 3 | Null | Null | Nodal | MONITORING | ARISTA | Tap aggregateur | DCS-7150S-52-CL-F | ARISTA | Non | 10/03/2021 | NULL | NULL | 20/12/2020 | 20/12/2023 | NULL | NULL | 4.20.5F-2GB-INT | NULL | 2017 | null | null | null | null | Critical | Non | NULL | null | Null
ARISTA 7150 (52X10G) | 172.22.6.10 | Nord-ouest | Bambili | Bambili_hill | Technique | 3 | Null | Null | Nodal | MONITORING | ARISTA | Tap aggregateur | DCS-7150S-52-CL-F | ARISTA | Non | 10/03/2021 | NULL | NULL | 20/12/2020 | 20/12/2023 | NULL | NULL | 4.20.5F-2GB-INT | NULL | 2017 | null | null | null | null | Critical | Non | NULL | null | Null
AROCM31-NDO | 172.21.86.238 (unused) | Ouest | Bafang | Bana | Technique | Rez de chaussee | Null | Null | Nodal | MONITORING | ARISTA | Tap aggregateur | DCS-7150S-52-CL-F | ARISTA | Non | 10/03/2021 | NULL | NULL | 20/12/2020 | 20/12/2023 | JPE16024887 | 44C.A830.31ED | 4.20.5F-2GB-INT | NULL | 2017 | null | null | null | null | Critical | Non | NULL | null | Null
RSMARTSTORE1.YOURDOMAIN.COM | 172.23.45.2 | Littoral | Douala | Makepe_office | Principal | Rez-de-Chaussée | Na | Baie-lan | Nodal | LAN | ROUTEUR | Routeur lan agence | CISCO 2911/K9 | CISCO | Non | NA | C2900 SOFTWARE (C2900-UNIVERSALK9-M) | NULL | 21/10/2016 | 31/10/2021 | FHK1437F004 | NULL | 15.0(1)M3, | NULL | 2017 | NA | null | 31/12/2022 | 21/10/2018 | Critical | Oui | CACTI | cactisecurity | Null
RSMARTSTORE2 | 172.23.45.3 | Littoral | Douala | Makepe_office | Principal | Rez-de-Chaussée | Na | Baie-lan | Nodal | LAN | ROUTEUR | Routeur lan agence | CISCO 2911/K9 | CISCO | Non | NA | C2900 SOFTWARE (C2900-UNIVERSALK9-M) | NULL | 21/10/2016 | 31/10/2021 | FHK1440F2VM | NULL | 15.0(1)M3 | NULL | 2017 | NA | null | 31/12/2022 | 21/10/2018 | Critical | Oui | CACTI | cactisecurity | Null
RWAREHOUSE_01.YOURDOMAIN.COM | 192.168.9.250 | Littoral | Douala | Makepe-dc | Principal | Rez-de-Chaussée | Na | Baie-lan | Nevralgique | LAN | ROUTEUR | Routeur lan agence | CISCO 2911/K9 | CISCO | Non | NA | C2900 SOFTWARE (C2900-UNIVERSALK9-M) | NULL | 21/10/2016 | 31/10/2021 | FCZ165161BG | NULL | NULL | NULL | 2014 | NA | null | 31/12/2022 | 21/10/2018 | Critical | Oui | CACTI | cactisecurity | Null
SD01-AIR-AP1832I_01 | 172.17.5.197 | Centre | Yaounde | Messamendongo | Principal | BAT1-ETG1 | Na | Na | Nodal | LAN | POINT ACCES WIFI CISCO | Access point wifi odc | AIR-AP1832I-E-K9 | CISCO | Non | NA | CISCO AIRONET 1830 SERIES AP | NA | NA | NA | KWC22410HD8 | DC:F7:19:3A:41:60 | 8.5.151.0 | NA | 2019-12-11 00:00:00 | 10/11/2020 | null | NA | NA | Critical | Non | CACTI | OCM_ODC | Projet ODC
SD01-AIR-AP1832I_02 | 172.17.5.198 | Centre | Yaounde | Messamendongo | Principal | BAT1-ETG1 | Na | Na | Nodal | LAN | POINT ACCES WIFI CISCO | Access point wifi odc | AIR-AP1832I-E-K9 | CISCO | Non | NA | CISCO AIRONET 1830 SERIES AP | NA | NA | NA | KWC22410HDG | DC:F7:19:3A:41:A0 | 8.5.151.0 | NA | 2019-12-11 00:00:00 | 10/11/2020 | null | NA | NA | Critical | Non | CACTI | OCM_ODC | Projet ODC
SD01-AIR-AP1832I_03 | 172.17.5.203 | Centre | Yaounde | Messamendongo | Principal | BAT1-ETG1 | Na | Na | Nodal | LAN | POINT ACCES WIFI CISCO | Access point wifi odc | AIR-AP1832I-E-K9 | CISCO | Non | NA | CISCO AIRONET 1830 SERIES AP | NA | NA | NA | KWC2445077N | 54:8A:BA:1A:0E:F0 | 8.5.151.0 | NA | 2019-12-11 00:00:00 | 10/11/2020 | null | NA | NA | Critical | Non | CACTI | OCM_ODC | Projet ODC
SD01-AIR-AP1832I_04 | 172.17.5.199 | Centre | Yaounde | Messamendongo | Principal | BAT1-ETG1 | Na | Na | Nodal | LAN | POINT ACCES WIFI CISCO | Access point wifi odc | AIR-AP1832I-E-K9 | CISCO | Non | NA | CISCO AIRONET 1830 SERIES AP | NA | NA | NA | KWC22410F3P | DC:F7:19:08:55:58 | 8.5.151.0 | NA | 2019-12-11 00:00:00 | 10/11/2020 | null | NA | NA | Critical | Non | CACTI | OCM_ODC | Projet ODC
SD01-AIR-AP1832I_05 | 172.17.5.201 | Centre | Yaounde | Messamendongo | Principal | BAT1-ETG1 | Na | Na | Nodal | LAN | POINT ACCES WIFI CISCO | Access point wifi odc | AIR-AP1832I-E-K9 | CISCO | Non | NA | CISCO AIRONET 1830 SERIES AP | NA | NA | NA | KWC2445076F | 54:8A:BA:1A:0D:A8 | 8.5.151.0 | NA | 2019-12-11 00:00:00 | 10/11/2020 | null | NA | NA | Critical | Non | CACTI | OCM_ODC | Projet ODC
SD01-SW356048T_01 | 192.168.106.244 | Littoral | Douala | Makepe-nodal | Principal | BAT1-ETG1 | Na | Baie-lan | Nodal | LAN | SWITCH | Switch d'acc | WS-C3560V2-48PS | CISCO | Non | NA | NULL | NULL | 14/05/2016 | 31/10/2021 | FDO1542X2DM | 24:B6:57:ED:08:00 | 12.2(55)SE10 | NULL | 2014 | NA | null | 31/01/2018 | 14/05/2019 | Critical | Oui | CACTI | nagiossecurity | Null
SD01-SW356048T_01.ADCM.ORANGECM | 192.168.106.230 | Littoral | Douala | Makepe-nodal | Principal | BAT1-ETG1 | Na | Baie-lan | Nodal | LAN | SWITCH | Switch d'acc | WS-C3560V2-48PS | CISCO | Non | NA | NULL | NULL | 14/05/2016 | 31/10/2021 | FDO1602Y08V | A4:56:30:27:3F:00 | 12.2(55)SE10 | NULL | 2014 | NA | null | 31/01/2018 | 14/05/2019 | Critical | Oui | CACTI | nagiossecurity | Null
SD01-SW356048T_02 | 192.168.106.240 | Littoral | Douala | Makepe-nodal | Principal | BAT1-ETG1 | Na | Baie-lan | Nodal | LAN | SWITCH | Switch d'acc | WS-C3560V2-48PS | CISCO | Non | NA | NULL | NULL | 14/05/2016 | 31/10/2021 | FDO1542X2DN | 24:B6:57:A2:30:80 | 12.2(55)SE10 | NULL | 2014 | NA | null | 31/01/2018 | 14/05/2019 | Critical | Non | NULL | nagiossecurity | Null
SD01-SW3650_PS_06 | 192.168.106.249 | Littoral | Douala | Makepe-nodal | Principal | BAT1-ETG1 | Na | Baie-lan | Nodal | LAN | SWITCH | Switch d'acc | WS-C3650-48PS | CISCO | Oui | NA | NULL | NULL | 30/10/2021 | 30/10/2026 | FDO2241Q00B | F8:0F:6F:FB:65:80 | 16.9.4 | NULL | 2020-01-01 00:00:00 | NA | 30/10/2024 | 30/10/2024 | 30/10/2024 | Critical | Non | NULL | nagiossecurity | Null
SD01-SW365048PS_05 | 192.168.106.242 | Littoral | Douala | Makepe-nodal | Principal | BAT1-ETG1 | Na | Baie-lan | Nodal | LAN | SWITCH | Switch d'acc | WS-C3650-48PS | CISCO | Oui | NA | NULL | NULL | 30/10/2021 | 30/10/2026 | FDO2317F3RZ | 2C:4F:52:57:F4:00 | 16.6.5 | NULL | 2020-01-01 00:00:00 | NA | 30/10/2024 | 30/10/2024 | 30/10/2024 | No_alert | Oui | CACTI | cactisecurity | Null
SD01-SW9300-48P-A_MASTER | 172.17.5.194 | Centre | Yaounde | Messamendongo | Principal | BAT1-ETG1 | Na | Baie-lan | Nodal | LAN | SWITCH | Switch acces users | C9300-48P-A | CISCO | Oui | NA | CAT9K_IOSXE |  | NA | NA | FCW2338D0KR | 4C:71:0C:54:7F:80 | V16.12.4 | NA | 2019-12-11 00:00:00 | 10/11/2020 | null | NA | NA | Critical | Non | CACTI | OCM_ODC | Projet ODC
SD01-SW9300-48P-A_SLAVE1 | 172.17.5.194 | Centre | Yaounde | Messamendongo | Principal | BAT1-ETG1 | Na | Baie-lan | Nodal | LAN | SWITCH | Switch acces users | C9300-48P-A | CISCO | Oui | NA | CAT9K_IOSXE |  | NA | NA | FCW2338C0WD | 4C:71:0C:54:81:80 | V16.12.4 | NA | 2019-12-11 00:00:00 | 10/11/2020 | null | NA | NA | Critical | Non | CACTI | OCM_ODC | Projet ODC
SD01-SW9300-48P-A_SLAVE2 | 172.17.5.194 | Centre | Yaounde | Messamendongo | Principal | BAT1-ETG1 | Na | Baie-lan | Nodal | LAN | SWITCH | Switch acces users | C9300-48P-A | CISCO | Oui | NA | CAT9K_IOSXE |  | NA | NA | FCW2338C0WC | 4C:71:0C:89:FD:00 | V16.12.4 | NA | 2019-12-11 00:00:00 | 10/11/2020 | null | NA | NA | Critical | Non | CACTI | OCM_ODC | Projet ODC
SMARTSTORE_C9300-48P-A_02 | 172.23.45.5 | Littoral | Douala | Makepe_office | Principal | Rez-de-Chaussée | Na | Baie-lan | Nodal | LAN | SWITCH | Switch d'acc | C9300-48P-A | CISCO | Oui | NA | CAT9K_IOSXE |  | NA | NA | FOC2336U0PD | F4:BD:9E:D5:B7:00 | 16.6.7 | NULL | 2020-06-01 00:00:00 | NA | null | NA | NA | No_alert | Oui | CACTI | cactisecurity | Null
SOUDANAISE_1 | 192.168.106.251 | Littoral | Douala | Makepe-nodal | Principal | BAT1-ETG1 | Na | Baie-lan | Nodal | LAN | ROUTEUR | Routeur lan agence | CISCO ASR1002-X | CISCO | Non | NA | IOS-XE SOFTWARE (PPC_LINUX_IOSD-IPBASEK9-M) | NULL | NA | NA | FOX2242P6JF | NULL | 16.09.04 | NULL | 2019-12-12 00:00:00 | NA | null | NA | NA | No_alert | Oui | CACTI | nagiossecurity | Null
SOUDANAISE_2 | 192.168.106.252 | Littoral | Douala | Makepe-nodal | Principal | BAT1-ETG1 | Na | Baie-lan | Nodal | LAN | ROUTEUR | Routeur lan agence | CISCO ASR1002-X | CISCO | Non | NA | IOS-XE SOFTWARE (PPC_LINUX_IOSD-IPBASEK9-M) | NULL | NA | NA | FOX2243P21N | NULL | 16.09.04 | NULL | 2019-12-12 00:00:00 | NA | null | NA | NA | No_alert | Oui | CACTI | nagiossecurity | Null
SW_KUMBA_1 | 172.22.44.4 | Extreme-nord | Maroua | Ndoussan | Principal | BAT1-ETG1 | Na | Baie-lan | Nodal | LAN | SWITCH | Switch d'acc | WS-C3560G-48PS | CISCO | Non | NA | NULL | NULL | NA | NA | FDO1751Z0DX | NULL | 12.2(55)SE3 | NULL | 2014 | NA | null | 31/01/2018 | 14/05/2019 | Critical | Oui | CACTI | cactisecurity | Null
SW_SMARTSTORE01.ADCM.ORANGECM | 172.23.45.4 | Littoral | Douala | Makepe_office | Principal | BAT1-RDZ | Na | Baie-lan | Nodal | LAN | SWITCH | Switch d'acc | WS-C3560X-48P | CISCO | Non | NA | NULL | NULL | 31/10/2016 | 30/10/2021 | FDO1715Z0DF | NULL | 12.2(55)SE5 | NULL | 2017 | NA | null | 31/01/2018 | 30/10/2019 | Critical | Oui | CACTI | cactisecurity | Null
SW2960_SRV_AGENCE.ADCM.ORANGECM | 192.168.15.241 | Ouest | Bafoussam | Ndoussan | Principal | BAT1-ETG1 | Na | Baie-lan | Nodal | LAN | SWITCH | Switch d'acc | WS-C2960-24TT-L | CISCO | Non | NA | NULL | NULL | 31/10/2014 | 31/10/2019 | FOC1325Y3ZG | NULL | 12.2(55)SE10 | NULL | 2014 | NA | null | 31/10/2019 | 31/10/2017 | Critical | Oui | CACTI | cactisecurity | Null
SW3560_BER_ORANGE_01.ADCM.ORANGECM | 192.168.15.240 | Centre | Batchenga | Batchenga-lagare | Principal | BAT1-RDZ | Na | Baie-lan | Nodal | LAN | SWITCH | Switch d'acc | WS-C3560V2-24PS | CISCO | Non | NA | NULL | NULL | 14/05/2016 | 31/05/2021 | FDO1720Y1XB | NULL | 12.2(55)SE10 | NULL | 2014 | NA | null | 31/01/2018 | 14/05/2019 | Critical | Oui | CACTI | cactisecurity | Null
SW3560_BERAGENCE_01.ADCM.ORANGECM | 192.168.15.244 | Ouest | Bafoussam | Ndoussan | Principal | BAT1-ETG1 | Na | Baie-lan | Nodal | LAN | SWITCH | Switch d'acc | WS-C3560V2-24PS | CISCO | Non | NA | NULL | NULL | 14/05/2016 | 31/05/2021 | FDO1720Y1UJ | NULL | 12.2(55)SE10 | NULL | 2014 | NA | null | 31/01/2018 | 14/05/2019 | Critical | Oui | CACTI | cactisecurity | Null
SW3560_BERAGENCE_02.ADCM.ORANGECM | 192.168.15.242 | Ouest | Bafoussam | Ndoussan | Principal | BAT1-ETG2 | Na | Baie-lan | Nodal | LAN | SWITCH | Switch d'acc | WS-C3560V2-24PS | CISCO | Non | NA | NULL | NULL | 14/05/2016 | 31/05/2021 | FDO1723Y1UZ | NULL | 12.2(55)SE10 | NULL | 2014 | NA | null | 31/01/2018 | 14/05/2019 | Critical | Oui | CACTI | cactisecurity | Null
SW3560_BERAGENCE_03.ADCM.ORANGECM | 192.168.15.243 | Ouest | Bafoussam | Ndoussan | Principal | BAT1-ETG3 | Na | Baie-lan | Nodal | LAN | SWITCH | Switch d'acc | WS-C3560V2-24PS | CISCO | Non | NA | NULL | NULL | 14/05/2016 | 31/05/2021 | FDO1720Y1XJ | NULL | 12.2(55)SE10 | NULL | 2014 | NA | null | 31/01/2018 | 14/05/2019 | Critical | Oui | CACTI | cactisecurity | Null
SWICHT_PDH_SDH_NDOG | 192.168.25.19 | Ouest | Bafang | Bana | Principal | BAT1-ETG1 | Na | Baie-pdh | Nodal | LAN | SWITCH | Switch d'acc | WS-C2960G-24TC-L | CISCO | Non | NA | NULL | NULL | 31/07/2012 | 31/07/2017 | NULL | NULL | NULL | NULL | Avant 2015 | NA | null | 12/09/2019 | 31/07/2015 | Critical | Non | NULL | null | Acc
SWITCH_BAF-AGENCE | 192.168.4.247 | Ouest | Bafoussam | Bafoussam-djeleng | Principal | BAT1-RDZ | Na | Baie-lan | Nodal | LAN | SWITCH | Switch d'acc | C9300-48P-A | CISCO | Oui | NA | CAT9K_IOSXE |  | NA | NA | FOC1129Z204 | NULL | 16.6.7 | NULL | 2020-06-01 00:00:00 | NA | null | NA | NA | No_alert | Non | CACTI | cactisecurity | Null
VSWITCH1_NDG1 | 192.168.25.125 | Ouest | Bafang | Bana | Secondaire | BAT2-RDZ | Na | Baie-infra virtualisation | Nodal | LAN | SWITCH | Switch d'acc | C9300-48P | CISCO | Non | NA | CAT9K_IOSXE | NULL | NA | NA | FCW2334GHH1 | 0C:75:BD:5B:6D:00 | 16.6.7 | NULL | 2020-06-01 00:00:00 | NA | null | NA | NA | No_alert | Oui | CACTI | snmp-orangeip | Nouveau Switch installé après swap
VSWITCH2_NDG2 | 192.168.25.126 | Ouest | Bafang | Bana | Secondaire | BAT2-RDZ | Na | Baie-infra virtualisation | Nodal | LAN | SWITCH | Switch d'acc | C9300-48P | CISCO | Non | NA | CAT9K_IOSXE | NULL | NA | NA | FCW2334C1F7 | 0C:75:BD:55:47:80 | 16.6.7 | NULL | 2020-06-01 00:00:00 | NA | null | NA | NA | No_alert | Oui | CACTI | snmp-orangeip | Nouveau Switch installé après swap
WH00-SW365048PS_01 | 192.168.9.5 | Littoral | Douala | Makepe-dc | Principal | BAT1-RDZ | Na | Baie-lan | Nevralgique | LAN | SWITCH | Switch d'acc | WS-C3650-48PS | CISCO | Oui | NA | NULL | NULL | 30/10/2021 | 30/10/2026 | FDO2240Q0ZR | A8:B4:56:35:E4:80 | 16.3.7 | NULL | 2020-01-01 00:00:00 | NA | 30/10/2024 | 30/10/2024 | 30/10/2024 | No_alert | Oui | CACTI | cactisecurity | Null
YAOUNDE_1 | 192.168.3.251 | Nord-ouest | Bambili | Bambili_hill | Local technique | BAT1-ETG3 | Na | Baie-lan | Nodal | LAN | ROUTEUR | Routeur lan cbc | CISCO ASR1002 | CISCO | Non | NA | NULL | NULL | 29/04/2016 | 30/04/2021 | FOX1643GAQS | NULL | NULL | NULL | 2014 | NA | null | 30/04/2021 | 30/04/2018 | Critical | Oui | CACTI | snmp-orangeip | Null
YAOUNDE_2 | 192.168.3.252 | Nord-ouest | Bambili | Bambili_hill | Local technique | BAT1-ETG3 | Na | Baie-lan | Nodal | LAN | ROUTEUR | Routeur lan cbc | CISCO ASR1002 | CISCO | Non | NA | NULL | NULL | 29/04/2016 | 30/04/2021 | FOX1643H2SE | NULL | NULL | NULL | 2014 | NA | null | 30/04/2021 | 30/04/2018 | Critical | Oui | CACTI | cactisecurity | Null
YD00AG_C9300-48P-A_01 | 192.168.3.245 | Nord-ouest | Bambili | Bambili_hill | Agence | BAT2-RDZ | Na | Baie-lan | Nodal | LAN | SWITCH | Switch d'acc | C9300-48P-A | CISCO | Oui | NA | CAT9K_IOSXE |  | NA | NA | FCW2336C0YJ | 4C:71:0D:33:0E:00 | 16.6.7 | NULL | 2020-06-01 00:00:00 | NA | null | NA | NA | No_alert | Oui | CACTI | nagiossecurity | Null
YD00AG_C9300-48P-A_02 | 192.168.3.244 | Nord-ouest | Bambili | Bambili_hill | Agence | BAT2-RDZ | Na | Baie-lan | Nodal | LAN | SWITCH | Switch d'acc | C9300-48P-A | CISCO | Oui | NA | CAT9K_IOSXE |  | NA | NA | FCW2336G109 | F4:BD:9E:D5:EC:00 | 16.6.7 | NULL | 2020-06-01 00:00:00 | NA | null | NA | NA | No_alert | Oui | CACTI | nagiossecurity | Null
YD00-SAV-C9300-48P-A-01 | 192.168.103.248 | Nord-ouest | Bambili | Bambili_hill | Agence | BAT2-RDZ | Na | Baie-lan | Nodal | LAN | SWITCH | Switch d'acc | C9300-48P-A | CISCO | Oui | NA | CAT9K_IOSXE |  | NA | NA | FOC2336X0UF | F4:BD:9E:ED:FA:00 | 16.6.7 | NULL | 2020-06-01 00:00:00 | NA | null | NA | NA | No_alert | Oui | CACTI | nagiossecurity | Null
YD00-SAV-C9300-48P-A-02 | 192.168.103.249 | Nord-ouest | Bambili | Bambili_hill | Agence | BAT2-RDZ | Na | Baie-lan | Nodal | LAN | SWITCH | Switch d'acc | C9300-48P-A | CISCO | Oui | NA | CAT9K_IOSXE |  | NA | NA | FCW2336G0SS | 4C:71:0D:32:C5:00 | 16.6.7 | NULL | 2020-06-01 00:00:00 | NA | null | NA | NA | No_alert | Oui | CACTI | nagiossecurity | Null
YD03-C9300-48P-A_02 | 192.168.3.249 | Nord-ouest | Bambili | Bambili_hill | Principal | BAT1-ETG3 | Na | Baie-lan | Nodal | LAN | SWITCH | Switch d'acc | C9300-48P-A | CISCO | Oui | NA | CAT9K_IOSXE |  | NA | NA | FCW2336C0PR | 0C:75:BD:A5:89:00 | 16.6.7 | NULL | Avant 2015 | NA | null | NA | NA | No_alert | Oui | CACTI | nagiossecurity | Null
YD03COA-C9300-48P-A_01 | 192.168.3.248 | Nord-ouest | Bambili | Bambili_hill | Principal | BAT1-ETG3 | Na | Baie-lan | Nodal | LAN | SWITCH | Switch d'acc | C9300-48P-A | CISCO | Oui | NA | CAT9K_IOSXE |  | NA | NA | FOC2336X107 | F4:BD:9E:D5:E7:00 | 16.6.7 | NULL | 2020-06-01 00:00:00 | NA | null | NA | NA | No_alert | Oui | CACTI | nagiossecurity | Null
YD03-SW355010T_03 | null | Nord-ouest | Bambili | Bambili_hill | Principal | BAT1-ETG3 | Na | Baie-lan | Nodal | LAN | SWITCH | Switch d'acc | WS-C3550-12T | CISCO | Non | NA | C3550-I5Q3L2-M | NULL | 02/05/2006 | 02/05/2011 | CAT0729Z1T7 |  | 12.1(13)EA1A | NULL | 2006 | NA | null | null | 02/05/2009 | Critical | Oui | CACTI | nagiossecurity | Null
YD03-SW3560GPOE_01 | 192.168.3.241 | Nord-ouest | Bambili | Bambili_hill | Principal | BAT1-ETG3 | Na | Baie-lan | Nodal | LAN | SWITCH | Switch d'acc | WS-C3560X-48P | CISCO | Non | NA | NULL | NULL | 31/10/2016 | 30/10/2021 | FDO1715Z0DC | NULL | NULL | NULL | 2012 | NA | null | 31/01/2018 | 30/10/2019 | Critical | Oui | CACTI | nagiossecurity | Null
YD03-SW3560GPOE_03 | 192.168.3.240 | Nord-ouest | Bambili | Bambili_hill | Principal | BAT1-ETG3 | Na | Baie-lan | Nodal | LAN | SWITCH | Switch d'acc | WS-C3560X-48P | CISCO | Non | NA | NULL | NULL | 31/10/2016 | 30/10/2021 | FDO1715Z0DD | NULL | NULL | NULL | 2012 | NA | null | 31/01/2018 | 30/10/2019 | Critical | Oui | CACTI | nagiossecurity | Null
ZOKOK-C9300-48P-A | 192.168.22.240 | Est | Gabo-badzere | Gabo-badzere | Principal | BAT1-RDZ | Na | Baie-lan | Nodal | LAN | SWITCH | Switch d'acc | C9300-48P-A | CISCO | Oui | NA | CAT9K_IOSXE |  | NA | NA | FOC1650V0ZB | NULL | 16.6.7 | NULL | 2020-06-01 00:00:00 | NA | null | NA | NA | No_alert | Oui | CACTI | snmp-orangeip | Null
OCMNDB-AC01 | 172.21.91.86 | Ouest | Bafang | Bana | Principal | BAT1-ETG1 | Na | Na | Nodal | LAN | CONTROLLER WIFI RUCKUS ZONEDIRECTOR 3000 SERIES | Controlleur wifi ruckus | ZONEDIRECTOR ZD3050 | RUCKUS | Non | NA | ZONEDIRECTOR 3000 | NULL | null | NA | 421636000029 | 74:3E:2B:32:D9:40 | 9.7.1.0 BUILD 32 | NULL | 2015 | NA | null | null | 01/01/2024 | Critical | Oui | CACTI | nagiossecurity | Null
OCMCBC-AC01 | 172.22.117.13 | Nord-ouest | Bambili | Bambili_hill | Principal | BAT1-ETG3 | Na | Na | Nodal | LAN | CONTROLLER WIFI RUCKUS ZONEDIRECTOR 3000 SERIES | Controlleur wifi ruckus | ZONEDIRECTOR ZD3025 | RUCKUS | Non | NA | ZONEDIRECTOR 3000 | NULL | NA | NA | 411536000001 | 2C:C5:D3:3D:CD:A0 | 9.7.1.0 BUILD 32 | NULL | 2015 | NA | null | null | 01/01/2024 | Critical | Oui | CACTI | nagiossecurity | Null
GRAND_MALL_CISCO2811_01 | 172.27.106.130 | Adamaoua | Ngaoundere | Ngaoundere-agence | Principal | BAT1-RDZ | Na | Baie-lan | Nodal | LAN | ROUTEUR | Routeur lan grand mall douala | CISCO 2811 | CISCO | Non | NA | C2800NM-IPBASE-M | NULL | 31/10/2011 | 31/10/2016 | FGL152814EL | NULL | VERSION 15.0(1)M6 | NULL | 2020-12-17 00:00:00 | NA | null | NA | 31/10/2014 | Critical | Non | CACTI | cactisecurity | Rebus matériel réutilisé en provisoir dans le projet Grand Mall Douala
GRAND_MALL_CISCO2811_02 | 172.27.106.131 | Adamaoua | Ngaoundere | Ngaoundere-agence | Principal | BAT1-RDZ | Na | Baie-lan | Nodal | LAN | ROUTEUR | Routeur lan grand mall douala | CISCO 2811 | CISCO | Non | NA | C2800NM-IPBASE-M | NULL | 31/10/2011 | 31/10/2016 | NULL | NULL | VERSION 15.0(1)M7 | NULL | 2020-12-17 00:00:00 | NA | null | NA | 31/10/2014 | Critical | Non | CACTI | cactisecurity | Rebus matériel réutilisé en provisoir dans le projet Grand Mall Douala
GRAND_MALL_C9300-48P-A_01 | 172.27.106.132 | Adamaoua | Ngaoundere | Ngaoundere-agence | Principal | BAT1-RDZ | Na | Baie-lan | Nodal | LAN | SWITCH | Routeur lan grand mall douala | C9300-48P | CISCO | Non | NA | CAT9K_IOSXE | NULL | NA | NA | FOC2336U0SA | 0C:75:BD:F0:24:80 | 16.6.7 | NULL | 2020-12-17 00:00:00 | NA | null | NA | NA | No_alert | Non | CACTI | snmp-orangeip | Spare utilisé en provisoir dans le projet Grand Mall Douala
GRAND_MALL_C9300-48P-A_02 | 172.27.106.133 | Adamaoua | Ngaoundere | Ngaoundere-agence | Principal | BAT1-RDZ | Na | Baie-lan | Nodal | LAN | SWITCH | Switch d'acc | C9300-48P | CISCO | Non | NA | CAT9K_IOSXE | NULL | NA | NA | FCW2336D0QB | F4:BD:9E:D5:EB:80 | 16.6.7 | NULL | 2020-12-17 00:00:00 | NA | null | NA | NA | No_alert | Oui | CACTI | snmp-orangeip | Spare utilisé en provisoir dans le projet Grand Mall Douala
PDLA169 | 10.232.96.3 | Est | Bertoua | Abongbang-orange | Principal | BAT1-ETG1 | Na | Baie-reseau | Nodal | LAN | ROUTEUR | Roureur gin | CISCO 3925E-SEC/K9 | CISCO | Non | NA | C3900E-UNIVERSALK9-M | NA | 09/12/2017 | 31/12/2022 | NULL | NULL | 15.4(3)M3 | NULL | 2016 | NA | null | NA | NA | Critical | Oui | CACTI | cactisecurity | Null
PDLA168 | 10.232.96.2 | Ouest | Bafang | Bana | Principal | BAT1-ETG1 | Na | Baie-lan | Nodal | LAN | ROUTEUR | Routeur gin | CISCO 3925E-SEC/K9 | CISCO | Non | NA | C3900E-UNIVERSALK9-M | NA | 09/12/2017 | 31/12/2022 | NULL | NULL | 15.4(3)M3 | NULL | 2016 | NA | null | NA | NA | Critical | Oui | CACTI | cactisecurity | Null
OCMBAF-AP01 | 192.168.4.140 | Ouest | Bafoussam | Bafoussam-djeleng | Principal | Bat1-etg3 | Na | Na | Nodal | LAN | POINT ACCES WIFI RUCKUS | Acces point wifi | RUCKUS ZONEFLEX R300 | RUCKUS | Non | NA | DUAL-BAND 802.11N SMART WI-FI ACCESS POINTS | NULL | NA | NA | NULL | D838FC088370 | 9.7.1.0.32 | NULL | null | null | null | null | NA | No_alert | Non | CACTI | cactisecurity | Null
OCMBAF-AP02 | 192.168.4.141 | Ouest | Bafoussam | Bafoussam-djeleng | Principal | Bat1-etg3 | Na | Na | Nodal | LAN | POINT ACCES WIFI RUCKUS | Acces point wifi | RUCKUS ZONEFLEX R300 | RUCKUS | Non | NA | DUAL-BAND 802.11N SMART WI-FI ACCESS POINTS | NULL | NA | NA | NULL | D838FC0B5C00 | 9.7.1.0.32 | NULL | null | null | null | null | NA | No_alert | Non | CACTI | cactisecurity | Null
OCMBAF-AP03 | 192.168.4.143 | Ouest | Bafoussam | Bafoussam-djeleng | Principal | BAT1-RDZ | Na | Na | Nodal | LAN | POINT ACCES WIFI RUCKUS | Acces point wifi | RUCKUS ZONEFLEX R300 | RUCKUS | Non | NA | DUAL-BAND 802.11N SMART WI-FI ACCESS POINTS | NULL | NA | NA | 431602603271 | D838FC0C3540 | 9.7.1.0.32 | NULL | null | null | null | null | NA | No_alert | Non | CACTI | cactisecurity | Null
OCMBAF-AP04 | 192.168.4.142 | Ouest | Bafoussam | Bafoussam-djeleng | Principal | BAT1-ETG1 | Na | Na | Nodal | LAN | POINT ACCES WIFI RUCKUS | Acces point wifi | RUCKUS ZONEFLEX R300 | RUCKUS | Non | NA | DUAL-BAND 802.11N SMART WI-FI ACCESS POINTS | NULL | NA | NA | NULL | D838FC0920A0 | 9.7.1.0.32 | NULL | null | null | null | null | NA | No_alert | Non | CACTI | cactisecurity | Null
OCMBDA-AP01 | 192.168.20.140 | Douala | Douala | Ndogbong | Principal | BAT1-ETG1 | Na | Na | Nevralgique | LAN | POINT ACCES WIFI RUCKUS | Acces point wifi | RUCKUS ZONEFLEX R300 | RUCKUS | Non | NA | DUAL-BAND 802.11N SMART WI-FI ACCESS POINTS | NULL | NA | NA | NULL | D838FC092150 | 9.7.1.0.32 | NULL | null | null | null | null | NA | No_alert | Non | CACTI | cactisecurity | Null
OCMBDA-AP02 | 192.168.20.141 | Douala | Douala | Ndogbong | Principal | BAT1-RDZ | Na | Na | Nevralgique | LAN | POINT ACCES WIFI RUCKUS | Acces point wifi | RUCKUS ZONEFLEX R300 | RUCKUS | Non | NA | DUAL-BAND 802.11N SMART WI-FI ACCESS POINTS | NULL | NA | NA | NULL | D838FC0885C0 | 9.7.1.0.32 | NULL | null | null | null | null | NA | No_alert | Non | CACTI | cactisecurity | Null
OCMBDA-AP03 | 192.168.20.142 | Douala | Douala | Ndogbong | Principal | BAT1-ETG2 | Na | Na | Nevralgique | LAN | POINT ACCES WIFI RUCKUS | Acces point wifi | RUCKUS ZONEFLEX R300 | RUCKUS | Non | NA | DUAL-BAND 802.11N SMART WI-FI ACCESS POINTS | NULL | NA | NA | NULL | D838FC0742C0 | 9.7.1.0.32 | NULL | null | null | null | null | NA | No_alert | Non | CACTI | cactisecurity | Null
OCMBTA-AP01 | 192.168.15.140 | Ouest | Bafoussam | Ndoussan | Principal | BAT1-RDZ | Na | Na | Nodal | LAN | POINT ACCES WIFI RUCKUS | Acces point wifi | RUCKUS ZONEFLEX R300 | RUCKUS | Non | NA | DUAL-BAND 802.11N SMART WI-FI ACCESS POINTS | NULL | NA | NA | NULL | D838FC06FF60 | 9.7.1.0.32 | NULL | null | null | null | null | NA | No_alert | Non | CACTI | cactisecurity | Null
OCMBTA-AP02 | 192.168.15.142 | Ouest | Bafoussam | Ndoussan | Principal | BAT1-RDZ | Na | Na | Nodal | LAN | POINT ACCES WIFI RUCKUS | Acces point wifi | RUCKUS ZONEFLEX R300 | RUCKUS | Non | NA | DUAL-BAND 802.11N SMART WI-FI ACCESS POINTS | NULL | NA | NA | NULL | D838FC06F8D0 | 9.7.1.0.32 | NULL | null | null | null | null | NA | No_alert | Non | CACTI | cactisecurity | Null
OCMBTA-AP03 | 192.168.15.144 | Ouest | Bafoussam | Ndoussan | Principal | BAT1-ETG1 | Na | Na | Nodal | LAN | POINT ACCES WIFI RUCKUS | Acces point wifi | RUCKUS ZONEFLEX R300 | RUCKUS | Non | NA | DUAL-BAND 802.11N SMART WI-FI ACCESS POINTS | NULL | NA | NA | NULL | F0B0.5205.95A0 | 9.7.1.0.32 | NULL | null | null | null | null | NA | No_alert | Non | CACTI | cactisecurity | Null
OCMBPS-AP01 | 172.22.34.52 | Ouest | Balessing | Balessing | Principal | BAT1-ETG1 | Na | Na | Nodal | LAN | POINT ACCES WIFI RUCKUS | Acces point wifi | RUCKUS ZONEFLEX R300 | RUCKUS | Non | NA | DUAL-BAND 802.11N SMART WI-FI ACCESS POINTS | NULL | NA | NA | NULL | F0B0.5206.DC30 | 9.7.1.0.32 | NULL | null | null | null | null | NA | No_alert | Non | CACTI | cactisecurity | Null
OCMBPS-AP02 | 172.22.34.56 | Ouest | Balessing | Balessing | Principal | BAT1-ETG2 | Na | Na | Nodal | LAN | POINT ACCES WIFI RUCKUS | Acces point wifi | RUCKUS ZONEFLEX R300 | RUCKUS | Non | NA | DUAL-BAND 802.11N SMART WI-FI ACCESS POINTS | NULL | NA | NA | NULL | D838FC06FDE0 | 9.7.1.0.32 | NULL | null | null | null | null | NA | No_alert | Non | CACTI | cactisecurity | Null
OCMBUE-AP01 | 192.168.24.140 | Est | Bertoua | Ndokayo | Principal | BAT1-RDZ | Na | Na | Nodal | LAN | POINT ACCES WIFI RUCKUS | Acces point wifi | RUCKUS ZONEFLEX R300 | RUCKUS | Non | NA | DUAL-BAND 802.11N SMART WI-FI ACCESS POINTS | NULL | NA | NA | NULL | D838FC072630 | 9.7.1.0.32 | NULL | null | null | null | null | NA | No_alert | Non | CACTI | cactisecurity | Null
OCMBUE-AP02 | 192.168.24.142 | Est | Bertoua | Ndokayo | Principal | BAT1-ETG1 | Na | Na | Nodal | LAN | POINT ACCES WIFI RUCKUS | Acces point wifi | RUCKUS ZONEFLEX R300 | RUCKUS | Non | NA | DUAL-BAND 802.11N SMART WI-FI ACCESS POINTS | NULL | NA | NA | NULL | D838FC06F6E0 | 9.7.1.0.32 | NULL | null | null | null | null | NA | No_alert | Non | CACTI | cactisecurity | Null
OCMGRA-AP01 | 192.168.5.10 | Ouest | Dschang | Dschang-sacre_coeur | Principal | BAT1-ETG1 | Na | Na | Nodal | LAN | POINT ACCES WIFI RUCKUS | Acces point wifi | RUCKUS ZONEFLEX R300 | RUCKUS | Non | NA | DUAL-BAND 802.11N SMART WI-FI ACCESS POINTS | NULL | NA | NA | NULL | F0B05206FA30 | 9.7.1.0.32 | NULL | null | null | null | null | NA | No_alert | Non | CACTI | cactisecurity | Null
OCMGRA-AP02 | 192.168.5.54 | Ouest | Dschang | Dschang-sacre_coeur | Principal | BAT1-ETG1 | Na | Na | Nodal | LAN | POINT ACCES WIFI RUCKUS | Acces point wifi | RUCKUS ZONEFLEX R300 | RUCKUS | Non | NA | DUAL-BAND 802.11N SMART WI-FI ACCESS POINTS | NULL | NA | NA | NULL | F0B05206E270 | 9.7.1.0.32 | NULL | null | null | null | null | NA | No_alert | Non | CACTI | cactisecurity | Null
OCMGRA-AP03 | 192.168.5.120 | Ouest | Dschang | Dschang-sacre_coeur | Principal | BAT1-RDZ | Na | Na | Nodal | LAN | POINT ACCES WIFI RUCKUS | Acces point wifi | RUCKUS ZONEFLEX R300 | RUCKUS | Non | NA | DUAL-BAND 802.11N SMART WI-FI ACCESS POINTS | NULL | NA | NA | NULL | D838FC071290 | 9.7.1.0.32 | NULL | null | null | null | null | NA | No_alert | Non | CACTI | cactisecurity | Null
OCMKOU-AP01 | 192.168.26.140 | Adamaoua | Ndokayo | Ndokayo-orange | Principal | BAT1-RDZ | Na | Na | Nodal | LAN | POINT ACCES WIFI RUCKUS | Acces point wifi | RUCKUS ZONEFLEX R300 | RUCKUS | Non | NA | DUAL-BAND 802.11N SMART WI-FI ACCESS POINTS | NULL | NA | NA | NULL | D838FC0C38F0 | 9.7.1.0.32 | NULL | null | null | null | null | NA | No_alert | Non | CACTI | cactisecurity | Null
OCMKOU-AP02 | 192.168.26.142 | Adamaoua | Ndokayo | Ndokayo-orange | Principal | BAT1-ETG1 | Na | Na | Nodal | LAN | POINT ACCES WIFI RUCKUS | Acces point wifi | RUCKUS ZONEFLEX R300 | RUCKUS | Non | NA | DUAL-BAND 802.11N SMART WI-FI ACCESS POINTS | NULL | NA | NA | NULL | D838FC072CA0 | 9.7.1.0.32 | NULL | null | null | null | null | NA | No_alert | Non | CACTI | cactisecurity | Null
OCMKOU-AP03 | 192.168.26.144 | Adamaoua | Ndokayo | Ndokayo-orange | Principal | BAT1-ETG2 | Na | Na | Nodal | LAN | POINT ACCES WIFI RUCKUS | Acces point wifi | RUCKUS ZONEFLEX R300 | RUCKUS | Non | NA | DUAL-BAND 802.11N SMART WI-FI ACCESS POINTS | NULL | NA | NA | NULL | D838FC072190 | 9.7.1.0.32 | NULL | null | null | null | null | NA | No_alert | Non | CACTI | cactisecurity | Null
OCMKUM-AP01 | 172.22.44.101 | Extreme-nord | Maroua | Ndoussan | Principal | BAT1-ETG1 | Na | Na | Nodal | LAN | POINT ACCES WIFI RUCKUS | Acces point wifi | RUCKUS ZONEFLEX R300 | RUCKUS | Non | NA | DUAL-BAND 802.11N SMART WI-FI ACCESS POINTS | NULL | NA | NA | NULL | D838FC072110 | 9.7.1.0.32 | NULL | null | null | null | null | NA | No_alert | Non | CACTI | cactisecurity | Null
OCMKUM-AP02 | 172.22.44.102 | Extreme-nord | Maroua | Ndoussan | Principal | BAT1-RDZ | Na | Na | Nodal | LAN | POINT ACCES WIFI RUCKUS | Acces point wifi | RUCKUS ZONEFLEX R300 | RUCKUS | Non | NA | DUAL-BAND 802.11N SMART WI-FI ACCESS POINTS | NULL | NA | NA | NULL | F0B05206EA60 | 9.7.1.0.32 | NULL | null | null | null | null | NA | No_alert | Non | CACTI | cactisecurity | Null
OCMMRA-AP01 | 192.168.22.153 | Littoral | Douala | Franqueville | Principal | BAT1-RDZ | Na | Na | Nodal | LAN | POINT ACCES WIFI RUCKUS | Acces point wifi | RUCKUS ZONEFLEX R300 | RUCKUS | Non | NA | DUAL-BAND 802.11N SMART WI-FI ACCESS POINTS | NULL | NA | NA | NULL | F0B052059730 | 9.7.1.0.32 | NULL | null | null | null | null | NA | No_alert | Non | CACTI | cactisecurity | Null
OCMMRA-AP02 | 192.168.22.154 | Littoral | Douala | Franqueville | Principal | BAT1-ETG1 | Na | Na | Nodal | LAN | POINT ACCES WIFI RUCKUS | Acces point wifi | RUCKUS ZONEFLEX R300 | RUCKUS | Non | NA | DUAL-BAND 802.11N SMART WI-FI ACCESS POINTS | NULL | NA | NA | NULL | F0B05205B720 | 9.7.1.0.32 | NULL | null | null | null | null | NA | No_alert | Non | CACTI | cactisecurity | Null
OCMNGA-AP01 | 192.168.23.140 | Nord | Ngaoundere | Ngaoundere-agence | Principal | BAT1-RDZ | Na | Na | Agence | LAN | POINT ACCES WIFI RUCKUS | Acces point wifi | RUCKUS ZONEFLEX R300 | RUCKUS | Non | NA | DUAL-BAND 802.11N SMART WI-FI ACCESS POINTS | NULL | NA | NA | NULL | F0B05205A610 | 9.7.1.0.32 | NULL | null | null | null | null | NA | No_alert | Non | CACTI | cactisecurity | Null
OCMNGA-AP02 | 192.168.23.142 | Nord | Ngaoundere | Ngaoundere-agence | Principal | BAT1-ETG1 | Na | Na | Agence | LAN | POINT ACCES WIFI RUCKUS | Acces point wifi | RUCKUS ZONEFLEX R300 | RUCKUS | Non | NA | DUAL-BAND 802.11N SMART WI-FI ACCESS POINTS | NULL | NA | NA | NULL | D838FC070C80 | 9.7.1.0.32 | NULL | null | null | null | null | NA | No_alert | Non | CACTI | cactisecurity | Null
OCMNGA-AP03 | 192.168.23.144 | Nord | Ngaoundere | Ngaoundere-agence | Principal | BAT1-ETG1 | Na | Na | Agence | LAN | POINT ACCES WIFI RUCKUS | Acces point wifi | RUCKUS ZONEFLEX R300 | RUCKUS | Non | NA | DUAL-BAND 802.11N SMART WI-FI ACCESS POINTS | NULL | NA | NA | NULL | F0B052077010 | 9.7.1.0.32 | NULL | null | null | null | null | NA | No_alert | Non | CACTI | cactisecurity | Null
OCMSDA-AP01 | 172.22.100.153 | Littoral | Douala | Makepe-nodal | Principal | BAT1-RDZ | Na | Na | Nodal | LAN | POINT ACCES WIFI RUCKUS | Acces point wifi | RUCKUS ZONEFLEX R300 | RUCKUS | Non | NA | DUAL-BAND 802.11N SMART WI-FI ACCESS POINTS | NULL | NA | NA | NULL | F0B05207B850 | 9.7.1.0.32 | NULL | null | null | null | null | NA | No_alert | Non | CACTI | cactisecurity | Null
OCMSDA-AP02 | 172.22.100.230 | Littoral | Douala | Makepe-nodal | Principal | BAT1-RDZ | Na | Na | Nodal | LAN | POINT ACCES WIFI RUCKUS | Acces point wifi | RUCKUS ZONEFLEX R300 | RUCKUS | Non | NA | DUAL-BAND 802.11N SMART WI-FI ACCESS POINTS | NULL | NA | NA | NULL | D838FC0B80C0 | 9.7.1.0.32 | NULL | null | null | null | null | NA | No_alert | Non | CACTI | cactisecurity | Null
OCMCBC-AP01 | 192.168.3.141 | Nord-ouest | Bambili | Bambili_hill | Principal | BAT1-RDZ | Na | Na | Nodal | LAN | POINT ACCES WIFI RUCKUS | Acces point wifi | RUCKUS ZONEFLEX R300 | RUCKUS | Non | NA | DUAL-BAND 802.11N SMART WI-FI ACCESS POINTS | NULL | NA | NA | NULL | D838FC0656F0 | 9.7.1.0.32 | NULL | null | null | null | null | NA | No_alert | Non | CACTI | cactisecurity | Null
OCMCBC-AP02 | 192.168.3.142 | Nord-ouest | Bambili | Bambili_hill | Principal | BAT1-RDZ | Na | Na | Nodal | LAN | POINT ACCES WIFI RUCKUS | Acces point wifi | RUCKUS ZONEFLEX R300 | RUCKUS | Non | NA | DUAL-BAND 802.11N SMART WI-FI ACCESS POINTS | NULL | NA | NA | NULL | D838FC070C00 | 9.7.1.0.32 | NULL | null | null | null | null | NA | No_alert | Non | CACTI | cactisecurity | Null
OCMCBC-AP07 | 192.168.3.154 | Nord-ouest | Bambili | Bambili_hill | Principal | BAT1-RDZ | Na | Na | Nodal | LAN | POINT ACCES WIFI RUCKUS | Acces point wifi | RUCKUS ZONEFLEX R300 | RUCKUS | Non | NA | DUAL-BAND 802.11N SMART WI-FI ACCESS POINTS | NULL | NA | NA | NULL | D838FC070480 | 9.7.1.0.32 | NULL | null | null | null | null | NA | No_alert | Non | CACTI | cactisecurity | Null
OCMCBC-AP13 | 192.168.3.160 | Nord-ouest | Bambili | Bambili_hill | Principal | BAT1-RDZ | Na | Na | Nodal | LAN | POINT ACCES WIFI RUCKUS | Acces point wifi | RUCKUS ZONEFLEX R300 | RUCKUS | Non | NA | DUAL-BAND 802.11N SMART WI-FI ACCESS POINTS | NULL | NA | NA | NULL | D838FC0B8190 | 9.7.1.0.32 | NULL | null | null | null | null | NA | No_alert | Non | CACTI | cactisecurity | Null
OCMCBC-AP14 | 192.168.3.162 | Nord-ouest | Bambili | Bambili_hill | Principal | BAT1-RDZ | Na | Na | Nodal | LAN | POINT ACCES WIFI RUCKUS | Acces point wifi | RUCKUS ZONEFLEX R300 | RUCKUS | Non | NA | DUAL-BAND 802.11N SMART WI-FI ACCESS POINTS | NULL | NA | NA | NULL | 2CC5D33DCDA0 | 9.7.1.0.32 | NULL | null | null | null | null | NA | No_alert | Non | CACTI | cactisecurity | Null
OCMBER-AP01 | 172.23.33.26 | Adamaoua | Ngaoundere | Ngaoundere-aoudi | Principal | BAT1-RDZ | Na | Na | Nodal | LAN | POINT ACCES WIFI RUCKUS | Acces point wifi | RUCKUS ZONEFLEX R300 | RUCKUS | Non | NA | DUAL-BAND 802.11N SMART WI-FI ACCESS POINTS | NULL | NA | NA | NULL | D838FC073310 | 9.7.1.0.32 | NULL | null | null | null | null | NA | No_alert | Non | CACTI | cactisecurity | Null
OCMLIB-AP01 | 172.22.99.160 | Douala | Douala | Makepe | Principal | BAT1-ETG2 | Na | Na | Nevralgique | LAN | POINT ACCES WIFI RUCKUS | Acces point wifi | RUCKUS ZONEFLEX R300 | RUCKUS | Non | NA | DUAL-BAND 802.11N SMART WI-FI ACCESS POINTS | NULL | NA | NA | NULL | D838FC0B6B30 | 9.7.1.0.32 | NULL | null | null | null | null | NA | No_alert | Non | CACTI | cactisecurity | Null
OCMLIB-AP02 | 172.22.99.161 | Douala | Douala | Makepe | Principal | BAT1-ETG3 | Na | Na | Nevralgique | LAN | POINT ACCES WIFI RUCKUS | Acces point wifi | RUCKUS ZONEFLEX R300 | RUCKUS | Non | NA | DUAL-BAND 802.11N SMART WI-FI ACCESS POINTS | NULL | NA | NA | NULL | D838FC0741B0 | 9.7.1.0.32 | NULL | null | null | null | null | NA | No_alert | Non | CACTI | cactisecurity | Null
OCMLIB-AP03 | 172.22.99.162 | Douala | Douala | Makepe | Principal | BAT1-ETG2 | Na | Na | Nevralgique | LAN | POINT ACCES WIFI RUCKUS | Acces point wifi | RUCKUS ZONEFLEX R300 | RUCKUS | Non | NA | DUAL-BAND 802.11N SMART WI-FI ACCESS POINTS | NULL | NA | NA | NULL | D838FC0B5C20 | 9.7.1.0.32 | NULL | null | null | null | null | NA | No_alert | Non | CACTI | cactisecurity | Null
OCMLIB-AP04 | 172.22.99.164 | Douala | Douala | Makepe | Principal | BAT1-ETG5 | Na | Na | Nevralgique | LAN | POINT ACCES WIFI RUCKUS | Acces point wifi | RUCKUS ZONEFLEX R300 | RUCKUS | Non | NA | DUAL-BAND 802.11N SMART WI-FI ACCESS POINTS | NULL | NA | NA | NULL | D838FC0C4190 | 9.7.1.0.32 | NULL | null | null | null | null | NA | No_alert | Non | CACTI | cactisecurity | Null
OCMLIB-AP05 | 172.22.99.170 | Douala | Douala | Makepe | Principal | BAT1-ETG1 | Na | Na | Nevralgique | LAN | POINT ACCES WIFI RUCKUS | Acces point wifi | RUCKUS ZONEFLEX R300 | RUCKUS | Non | NA | DUAL-BAND 802.11N SMART WI-FI ACCESS POINTS | NULL | NA | NA | NULL | D838FC086D00 | 9.7.1.0.32 | NULL | null | null | null | null | NA | No_alert | Non | CACTI | cactisecurity | Null
OCMLIB-AP06 | 172.22.99.180 | Douala | Douala | Makepe | Principal | BAT1-ETG5 | Na | Na | Nevralgique | LAN | POINT ACCES WIFI RUCKUS | Acces point wifi | RUCKUS ZONEFLEX R300 | RUCKUS | Non | NA | DUAL-BAND 802.11N SMART WI-FI ACCESS POINTS | NULL | NA | NA | NULL | D838FC088680 | 9.7.1.0.32 | NULL | null | null | null | null | NA | No_alert | Non | CACTI | cactisecurity | Null
OCMLIB-AP07 | 172.22.99.178 | Douala | Douala | Makepe | Principal | BAT1-ETG3 | Na | Na | Nevralgique | LAN | POINT ACCES WIFI RUCKUS | Acces point wifi | RUCKUS ZONEFLEX R300 | RUCKUS | Non | NA | DUAL-BAND 802.11N SMART WI-FI ACCESS POINTS | NULL | NA | NA | NULL | D838FC086AE0 | 9.7.1.0.32 | NULL | null | null | null | null | NA | No_alert | Non | CACTI | cactisecurity | Null
OCMLIB-AP08 | 172.22.99.168 | Douala | Douala | Makepe | Principal | BAT1-ETG4 | Na | Na | Nevralgique | LAN | POINT ACCES WIFI RUCKUS | Acces point wifi | RUCKUS ZONEFLEX R300 | RUCKUS | Non | NA | DUAL-BAND 802.11N SMART WI-FI ACCESS POINTS | NULL | NA | NA | NULL | 3087D91D3120 | 9.7.1.0.32 | NULL | null | null | null | null | NA | No_alert | Non | CACTI | cactisecurity | Null
OCMLIB-AP09 | 172.22.99.169 | Douala | Douala | Makepe | Principal | BAT1-ETG4 | Na | Na | Nevralgique | LAN | POINT ACCES WIFI RUCKUS | Acces point wifi | RUCKUS ZONEFLEX R300 | RUCKUS | Non | NA | DUAL-BAND 802.11N SMART WI-FI ACCESS POINTS | NULL | NA | NA | NULL | D838FC088390 | 9.7.1.0.32 | NULL | null | null | null | null | NA | No_alert | Non | CACTI | cactisecurity | Null
OCMLIB-AP10 | 172.22.99.179 | Douala | Douala | Makepe | Principal | BAT1-ETG1 | Na | Na | Nevralgique | LAN | POINT ACCES WIFI RUCKUS | Acces point wifi | RUCKUS ZONEFLEX R300 | RUCKUS | Non | NA | DUAL-BAND 802.11N SMART WI-FI ACCESS POINTS | NULL | NA | NA | NULL | D838FC091D80 | 9.7.1.0.32 | NULL | null | null | null | null | NA | No_alert | Non | CACTI | cactisecurity | Null
OCMLIB-AP11 | 172.22.99.190 | Douala | Douala | Makepe | Principal | BAT1-RDZ | Na | Na | Nevralgique | LAN | POINT ACCES WIFI RUCKUS | Acces point wifi | RUCKUS ZONEFLEX R300 | RUCKUS | Non | NA | DUAL-BAND 802.11N SMART WI-FI ACCESS POINTS | NULL | NA | NA | NULL | D838FC06FFC0 | 9.7.1.0.32 | NULL | null | null | null | null | NA | No_alert | Non | CACTI | cactisecurity | Null
OCMLIB-AP12 | 172.22.99.191 | Douala | Douala | Makepe | Principal | BAT1-ETG1 | Na | Na | Nevralgique | LAN | POINT ACCES WIFI RUCKUS | Acces point wifi | RUCKUS ZONEFLEX R300 | RUCKUS | Non | NA | DUAL-BAND 802.11N SMART WI-FI ACCESS POINTS | NULL | NA | NA | NULL | D838FC06FD50 | 9.7.1.0.32 | NULL | null | null | null | null | NA | No_alert | Non | CACTI | cactisecurity | Null
OCMLIB-AP13 | 172.22.99.192 | Douala | Douala | Makepe | Principal | BAT1-ETG1 | Na | Na | Nevralgique | LAN | POINT ACCES WIFI RUCKUS | Acces point wifi | RUCKUS ZONEFLEX R300 | RUCKUS | Non | NA | DUAL-BAND 802.11N SMART WI-FI ACCESS POINTS | NULL | NA | NA | NULL | D838FC0C3940 | 9.7.1.0.32 | NULL | null | null | null | null | NA | No_alert | Non | CACTI | cactisecurity | Null
OCMLIB-AP14 | 172.22.99.193 | Douala | Douala | Makepe | Principal | BAT1-ETG4 | Na | Na | Nevralgique | LAN | POINT ACCES WIFI RUCKUS | Acces point wifi | RUCKUS ZONEFLEX R300 | RUCKUS | Non | NA | DUAL-BAND 802.11N SMART WI-FI ACCESS POINTS | NULL | NA | NA | NULL | D838FC070D40 | 9.7.1.0.32 | NULL | null | null | null | null | NA | No_alert | Non | CACTI | cactisecurity | Null
OCMLIB-AP15 | 172.22.99.194 | Douala | Douala | Makepe | Principal | BAT1-ETG3 | Na | Na | Nevralgique | LAN | POINT ACCES WIFI RUCKUS | Acces point wifi | RUCKUS ZONEFLEX R300 | RUCKUS | Non | NA | DUAL-BAND 802.11N SMART WI-FI ACCESS POINTS | NULL | NA | NA | NULL | D838FC070210 | 9.7.1.0.32 | NULL | null | null | null | null | NA | No_alert | Non | CACTI | cactisecurity | Null
OCMMALL-AP01 | 172.27.106.135 | Adamaoua | Ngaoundere | Ngaoundere-gare | Principal | BAT1-RDZ | Na | Na | Nodal | LAN | POINT ACCES WIFI RUCKUS | Acces point wifi | RUCKUS ZONEFLEX R300 | RUCKUS | Non | NA | DUAL-BAND 802.11N SMART WI-FI ACCESS POINTS | NULL | NA | NA | NULL | D838FC088370 | 9.7.1.0.32 | NULL | null | null | null | null | NA | No_alert | Non | CACTI | cactisecurity | Null
OCMLIB-AP16 | 172.22.99.195 | Douala | Douala | Makepe | Principal | BAT1-ETG3 | Na | Na | Nevralgique | LAN | POINT ACCES WIFI RUCKUS | Acces point wifi | RUCKUS ZONEFLEX R300 | RUCKUS | Non | NA | DUAL-BAND 802.11N SMART WI-FI ACCESS POINTS | NULL | NA | NA | NULL | NULL | 9.7.1.0.32 | NULL | null | null | null | null | NA | No_alert | Non | CACTI | cactisecurity | Null
OCMSMART_AP01 | 172.23.45.6 | Littoral | Douala | Makepe_office | Principal | BAT1-RDZ | Na | Na | Nodal | LAN | POINT ACCES WIFI RUCKUS | Acces point wifi | RUCKUS ZONEFLEX R300 | RUCKUS | Non | NA | DUAL-BAND 802.11N SMART WI-FI ACCESS POINTS | NULL | NA | NA | NULL | D8:38:FC:0B:87:40 | 9.7.1.0.32 | NULL | null | null | null | null | NA | No_alert | Non | CACTI | cactisecurity | Null
OCMSMART_AP02 | 172.23.45.7 | Littoral | Douala | Makepe_office | Principal | BAT1-RDZ | Na | Na | Nodal | LAN | POINT ACCES WIFI RUCKUS | Acces point wifi | RUCKUS ZONEFLEX R300 | RUCKUS | Non | NA | DUAL-BAND 802.11N SMART WI-FI ACCESS POINTS | NULL | NA | NA | NULL | D8:38:FC:06:FC:90 | 9.7.1.0.32 | NULL | null | null | null | null | NA | No_alert | Non | CACTI | cactisecurity | Null
MBANKOLO1 | 172.23.2.2 | Sud-ouest | Kumba | Kumba agence | Principal | BAT1-RDZ | Na | Na | Agence | LAN | ROUTEUR | Routeur mbankolo | CISCO 2821 | CISCO | Non | NA | C2800NM-ADVSECURITYK9-M | NULL | NA | NA | FCZ144070VF | NULL | 15.0(1)M3 | NULL | null | null | null | null | NA | No_alert | Non | CACTI | cactisecurity | Null
SW356048PS_MKOLO1 | 172.23.2.5 | Sud-ouest | Kumba | Kumba agence | Principal | BAT1-RDZ | Na | Na | Agence | LAN | SWITCH | Switch acces mbankolo | WS-C3560G-48PS | CISCO | Non | NA | NULL | NULL | NA | NA | FOC1314W0TS | 2021-05-26 00:00:00 | 12.2(55)SE9 | NULL | 2014 | NA | null | null | NA | No_alert | Non | CACTI | cactisecurity | Null
SW356048TS_MKOLO2 | 172.23.2.6 | Sud-ouest | Kumba | Kumba agence | Principal | BAT1-RDZ | Na | Na | Agence | LAN | SWITCH | Switch acces mbankolo | WS-C3560-48TS | CISCO | Non | NA | NULL | NULL | NA | NA | 2021-05-26 00:00:00 | 2021-05-26 00:00:00 | 12.2(55)SE9 | NULL | null | null | null | null | NA | No_alert | Non | CACTI | cactisecurity | Null
MKP_FW_FGT_6300F_01 | 172.22.76.60 | Est | Bertoua | Abongbang-orange | Technique | 1 | T12 | B1 | Nodal | COEUR INTERNET | FIREWALL | Firewall public | FORTIGATE 6300F | FORTINET | Non | NA | FORTI-OS | 6.2.3 | NA | NA | F6KF30T019900021 | NULL | 6.0.10 | NULL | 2020 | NA | NA | NA | NA | No_alert | Oui | ORION | public | Null
MAK_BLEAF_C93360YC_02 | 172.22.76.23 | Est | Bertoua | Abongbang-orange | Technique | 1 | T12 | B8 | Nodal | FABRIC IP | SWITCH | Boder leaf | N9K-C93360YC-FX2 | CISCO | Non | NA | NX-OS | NULL | NA | NA | FDO24350A1K | NULL | 9.3.7 | NULL | 2021 | NA | NA | NA | NA | No_alert | Oui | ORION | public | Null
MAK_BLEAF_C93360YC_01 | 172.22.76.22 | Est | Bertoua | Abongbang-orange | Technique | 1 | T12 | B1 | Nodal | FABRIC IP | SWITCH | Boder leaf | N9K-C93360YC-FX2 | CISCO | Non | NA | NX-OS | NULL | NA | NA | FDO243205UG | NULL | 9.3.7 | NULL | 2021 | NA | NA | NA | NA | No_alert | Oui | ORION | public | Null
MKP_FW_FGT_6300F_02 | 172.22.76.60 | Est | Bertoua | Abongbang-orange | Technique | 1 | T12 | B8 | Nodal | COEUR INTERNET | FIREWALL | Firewall public | FORTIGATE 6300F | FORTINET | Non | NA | FORTI-OS | 6.2.3 | NA | NA | NULL | NULL | 6.0.10 | NULL | 2020 | NA | NA | NA | NA | No_alert | Oui | ORION | public | Null
CBC_FW-FGT-6300F02 | 172.22.77.60 | Nord-ouest | Bambili | Bambili_hill | Technique | 3 | T2 | B3 | Nodal | COEUR INTERNET | FIREWALL | Firewall public | FORTIGATE 6300F | FORTINET | Non | NA | FORTI-OS | 6.2.3 | NA | NA | F6KF30T019900028 | NULL | 6.0.10 | NULL | 2021 | NA | NA | NA | NA | No_alert | Oui | ORION | ocm_netsec | Null
EXTENSION SIP | 172.22.11.11 | Douala | Douala | Makepe | Principal | Na | Na | Na | Nevralgique | TOIP | PIEUVRE | Conferencier | SOUNDSTATION IP 6000 | POLYCOM | Non | 31/12/2024 | NULL | NULL | NA | NA | NULL | 00:04:F2:07:B0:2C | 3.3.3.0069 | NULL | 2016 | null | null | null | null | No_alert | Pas_besoin | SUPERVISE PAR LE CONSTRUCTEUR | null | Null
EXTENSION SIP | 172.22.11.248 | Douala | Douala | Makepe | Principal | Na | Na | Na | Nevralgique | TOIP | PIEUVRE | Conferencier | SOUNDSTATION IP 6000 | POLYCOM | Non | 31/12/2024 | NULL | NULL | NA | NA | NULL | 00:04:F2:FE:2F:78 | 3.3.3.0069 | NULL | 2016 | null | null | null | null | No_alert | Pas_besoin | SUPERVISE PAR LE CONSTRUCTEUR | null | Null
EXTENSION SIP | 172.22.11.199 | Douala | Douala | Makepe | Principal | Na | Na | Na | Nevralgique | TOIP | PIEUVRE | Conferencier | SOUNDSTATION IP 6000 | POLYCOM | Non | 31/12/2024 | NULL | NULL | NA | NA | NULL | 00:04:F2:F8:2F:15 | 3.3.3.0069 | NULL | 2016 | null | null | null | null | No_alert | Pas_besoin | SUPERVISE PAR LE CONSTRUCTEUR | null | Null
EXTENSION SIP | 172.22.11.16 | Douala | Douala | Makepe | Principal | Na | Na | Na | Nevralgique | TOIP | EXTENSION SIP | Conferencier | SOUNDSTATION IP 6000 | POLYCOM | Non | 31/12/2024 | NULL | NULL | NA | NA | NULL | 00:04:F2:F8:2F:63 | 3.3.3.0069 | NULL | 2016 | null | null | null | null | No_alert | Pas_besoin | SUPERVISE PAR LE CONSTRUCTEUR | null | Null
EXTENSION SIP | 172.22.44.132 | Extreme-nord | Maroua | Ndoussan | Principal | Na | Na | Na | Nodal | TOIP | PIEUVRE | Conferencier | SOUNDSTATION IP 6000 | POLYCOM | Non | 31/12/2024 | NULL | NULL | NA | NA | NULL | 00:04:F2:F8:19:90 | 3.3.3.0069 | NULL | 2016 | null | null | null | null | No_alert | Pas_besoin | SUPERVISE PAR LE CONSTRUCTEUR | null | Null
EXTENSION SIP | 172.21.27.231 | Est | Bertoua | Abongbang-orange | Principal | Na | Na | Na | Nodal | TOIP | PIEUVRE | Conferencier | SOUNDSTATION IP 6000 | POLYCOM | Non | 31/12/2024 | NULL | NULL | NA | NA | NULL | 00:0B:82:90:DB:AA | 3.3.3.0069 | NULL | 2016 | null | null | null | null | No_alert | Pas_besoin | SUPERVISE PAR LE CONSTRUCTEUR | null | Null
EXTENSION SIP | 172.22.11.111 | Douala | Douala | Makepe | Principal | Na | Na | Na | Nevralgique | TOIP | PIEUVRE | Conferencier | SOUNDSTATION IP 6000 | POLYCOM | Non | 31/12/2024 | NULL | NULL | NA | NA | NULL | 00:04:F2:07:B7:7C | 3.3.3.0069 | NULL | 2016 | null | null | null | null | No_alert | Pas_besoin | SUPERVISE PAR LE CONSTRUCTEUR | null | Null
EXTENSION SIP | 172.21.27.31 | Est | Bertoua | Abongbang-orange | Principal | Na | Na | Na | Nodal | TOIP | PIEUVRE | Conferencier | SOUNDSTATION IP 6000 | POLYCOM | Non | 31/12/2024 | NULL | NULL | NA | NA | NULL | 00:04:F2:07:B2:99 | 3.3.3.0069 | NULL | 2016 | null | null | null | null | No_alert | Pas_besoin | SUPERVISE PAR LE CONSTRUCTEUR | null | Null
EXTENSION SIP | 172.21.27.235 | Est | Bertoua | Abongbang-orange | Principal | Na | Na | Na | Nodal | TOIP | PIEUVRE | Conferencier | SOUNDSTATION IP 6000 | POLYCOM | Non | 31/12/2024 | NULL | NULL | NA | NA | NULL | 00:04:F2:07:B0:A6 | 3.3.3.0069 | NULL | 2016 | null | null | null | null | No_alert | Pas_besoin | SUPERVISE PAR LE CONSTRUCTEUR | null | Null
EXTENSION SIP | 172.21.27.234 | Est | Bertoua | Abongbang-orange | Principal | Na | Na | Na | Nodal | TOIP | PIEUVRE | Conferencier | SOUNDSTATION IP 6000 | POLYCOM | Non | 31/12/2024 | NULL | NULL | NA | NA | NULL | 00:04:F2:07:B0:2D | 3.3.3.0069 | NULL | 2016 | null | null | null | null | No_alert | Pas_besoin | SUPERVISE PAR LE CONSTRUCTEUR | null | Null
EXTENSION SIP | 172.21.27.237 | Est | Bertoua | Abongbang-orange | Principal | Na | Na | Na | Nodal | TOIP | PIEUVRE | Conferencier | SOUNDSTATION IP 6000 | POLYCOM | Non | 31/12/2024 | NULL | NULL | NA | NA | NULL | 00:04:F2:07:B1:FC | 3.3.3.0069 | NULL | 2016 | null | null | null | null | No_alert | Pas_besoin | SUPERVISE PAR LE CONSTRUCTEUR | null | Null
EXTENSION SIP | 172.21.27.8 | Est | Bertoua | Abongbang-orange | Principal | Na | Na | Na | Nodal | TOIP | PIEUVRE | Conferencier | SOUNDSTATION IP 6000 | POLYCOM | Non | 31/12/2024 | NULL | NULL | NA | NA | NULL | 00:04:F2:07:B5:32 | 3.3.3.0069 | NULL | 2016 | null | null | null | null | No_alert | Pas_besoin | SUPERVISE PAR LE CONSTRUCTEUR | null | Null
EXTENSION SIP | 172.21.27.176 | Est | Bertoua | Abongbang-orange | Principal | Na | Na | Na | Nodal | TOIP | PIEUVRE | Conferencier | SOUNDSTATION IP 6000 | POLYCOM | Non | 31/12/2024 | NULL | NULL | NA | NA | NULL | 00:0B:82:90:DB:AB | 3.3.3.0069 | NULL | 2016 | null | null | null | null | No_alert | Pas_besoin | SUPERVISE PAR LE CONSTRUCTEUR | null | Null
EXTENSION SIP | 172.22.11.110 | Douala | Douala | Makepe | Principal | Na | Na | Na | Nevralgique | TOIP | PIEUVRE | Conferencier | SOUNDSTATION IP 6000 | POLYCOM | Non | 31/12/2024 | NULL | NULL | NA | NA | NULL | 00:04:F2:07:B0:2C | 3.3.3.0069 | NULL | 2016 | null | null | null | null | No_alert | Pas_besoin | SUPERVISE PAR LE CONSTRUCTEUR | null | Null
EXTENSION SIP | 172.22.35.80 | Ouest | Balessing | Balessing | Principal | Na | Na | Na | Nodal | TOIP | PIEUVRE | Conferencier | SOUNDSTATION IP 6000 | POLYCOM | Non | 31/12/2024 | NULL | NULL | NA | NA | NULL | 00:04:F2:F8:30:34 | 3.3.3.0069 | NULL | 2016 | null | null | null | null | No_alert | Pas_besoin | SUPERVISE PAR LE CONSTRUCTEUR | null | Null
EXTENSION SIP | 172.22.11.224 | Douala | Douala | Makepe | Principal | Na | Na | Na | Nevralgique | TOIP | PIEUVRE | Conferencier | SOUNDSTATION IP 6000 | POLYCOM | Non | 31/12/2024 | NULL | NULL | NA | NA | NULL | 00:04:F2:E4:3F:98 | 3.3.3.0069 | NULL | 2016 | null | null | null | null | No_alert | Pas_besoin | SUPERVISE PAR LE CONSTRUCTEUR | null | Null
EXTENSION SIP | 172.21.27.141 | Est | Bertoua | Abongbang-orange | Principal | Na | Na | Na | Nodal | TOIP | PIEUVRE | Conferencier | SOUNDSTATION IP 6000 | POLYCOM | Non | 31/12/2024 | NULL | NULL | NA | NA | NULL | 00:04:F2:F1:D4:8F | 3.3.3.0069 | NULL | 2016 | null | null | null | null | No_alert | Pas_besoin | SUPERVISE PAR LE CONSTRUCTEUR | null | Null
EXTENSION SIP | 172.21.27.139 | Est | Bertoua | Abongbang-orange | Principal | Na | Na | Na | Nodal | TOIP | PIEUVRE | Conferencier | SOUNDSTATION IP 6000 | POLYCOM | Non | 31/12/2024 | NULL | NULL | NA | NA | NULL | 00:04:F2:F8:2F:18 | 3.3.3.0069 | NULL | 2016 | null | null | null | null | No_alert | Pas_besoin | SUPERVISE PAR LE CONSTRUCTEUR | null | Null
EXTENSION SIP | 172.22.11.21 | Douala | Douala | Makepe | Principal | Na | Na | Na | Nevralgique | TOIP | PIEUVRE | Conferencier | SOUNDSTATION IP 6000 | POLYCOM | Non | 31/12/2024 | NULL | NULL | NA | NA | NULL | 00:04:F2:E4:41:A3 | 3.3.3.0069 | NULL | 2016 | null | null | null | null | No_alert | Pas_besoin | SUPERVISE PAR LE CONSTRUCTEUR | null | Null
EXTENSION SIP | 172.22.11.87 | Douala | Douala | Makepe | Principal | Na | Na | Na | Nevralgique | TOIP | PIEUVRE | Conferencier | SOUNDSTATION IP 6000 | POLYCOM | Non | 31/12/2024 | NULL | NULL | NA | NA | NULL | 00:04:F2:F1:D4:A5 | 3.3.3.0069 | NULL | 2016 | null | null | null | null | No_alert | Pas_besoin | SUPERVISE PAR LE CONSTRUCTEUR | null | Null
EXTENSION SIP | 172.27.113.33 | Centre | Mbalmayo | Agence-mbalmayo | Principal | Na | Na | Na | Nodal | TOIP | PIEUVRE | Conferencier | SOUNDSTATION IP 6000 | POLYCOM | Non | 31/12/2024 | NULL | NULL | NA | NA | NULL | 00:04:F2:07:B4:FC | 3.3.3.0069 | NULL | 2016 | null | null | null | null | No_alert | Pas_besoin | SUPERVISE PAR LE CONSTRUCTEUR | null | Null
EABGORA_01 | 172.22.123.142 | Centre | Yaounde | Nkolbisson-nodal | Principal | Na | Na | Na | Nodal | BBIP | ROUTEUR | Routeur d'agregation des services | NE8000 M14 | HUAWEI | 31/12/2028 | 31/12/2028 | NETENGINE 8000V800R012C10SPC300(VRPV800R020C05SPC500) | V8R13 | 31/12/2028 | 31/12/2028 | NULL | 6C:16:32:44:3E:C2 | V800R011C10SPC100(VRPV800R019C05SPC696) | SPH028 | 2021 | NA | 31/12/2038 | 31/12/2038 | 31/12/2038 | No_alert | Oui | NCE | snmp-orangeip | Null
EBNYTRM_01 | 172.22.123.229 | Centre | Yaounde | Nkolmesseng | Principal | Na | Na | Na | Nodal | BBIP | ROUTEUR | Routeur d'agregation des services | NE8000 M14 | HUAWEI | 31/12/2028 | 31/12/2028 | NETENGINE 8000V800R012C10SPC300(VRPV800R020C05SPC500) | V8R13 | 31/12/2028 | 31/12/2028 | NULL | 38:EB:47:58:54:64 | V800R011C10SPC100(VRPV800R019C05SPC696) | SPH015 | 2020 | NA | 31/12/2038 | 31/12/2038 | 31/12/2038 | No_alert | Oui | NCE | snmp-orangeip | Null
EBTMORA_01 | 172.22.123.140 | Centre | Yaounde | Nkolzie | Principal | Na | Na | Na | Critique | BBIP | ROUTEUR | Routeur d'agregation des services | NE8000 M14 | HUAWEI | 31/12/2028 | 31/12/2028 | NETENGINE 8000V800R012C10SPC300(VRPV800R020C05SPC500) | V8R13 | 31/12/2028 | 31/12/2028 | NULL | 6C:16:32:44:42:59 | V800R011C10SPC100(VRPV800R019C05SPC696) | SPH015 | 2021 | NA | 31/12/2038 | 31/12/2038 | 31/12/2038 | No_alert | Oui | NCE | snmp-orangeip | Null
EKLESDC_01 | 172.22.123.230 | Littoral | Nkongsamba | Nkongsamba | Principal | Na | Na | Na | Nodal | BBIP | ROUTEUR | Routeur d'agregation des services | NE8000 M14 | HUAWEI | 31/12/2028 | 31/12/2028 | NETENGINE 8000V800R012C10SPC300(VRPV800R020C05SPC500) | V8R13 | 31/12/2028 | 31/12/2028 | NULL | 8C:68:3A:90:04:7A | V800R011C10SPC100(VRPV800R019C05SPC696) | SPH028 | 2020 | NA | 31/12/2038 | 31/12/2038 | 31/12/2038 | No_alert | Oui | NCE | snmp-orangeip | Null
ELUMCHN_01 | 172.21.254.32 | Null | Null | Null | Principal | Na | Na | Na |  | BBIP | ROUTEUR | Routeur d'agregation des services | NE8000 M14 | HUAWEI | 31/12/2028 | 31/12/2028 | NETENGINE 8000V800R012C10SPC300(VRPV800R020C05SPC500) | V8R13 | 31/12/2028 | 31/12/2028 | NULL | 6C:16:32:44:41:6F | V800R011C10SPC100(VRPV800R019C05SPC696) | SPH015 | 2021 | NA | 31/12/2038 | 31/12/2038 | 31/12/2038 | No_alert | Oui | NCE | snmp-orangeip | Null
CORE_ROUTER_GAR | 172.21.254.212 | Nord | Garoua | Garoua-agence | Principal | Rez de chaussee | Na | Na | Nodal | COEUR INTERNET | ROUTEUR | Igw | NE40E-X8A | HUAWEI | Oui | 31/12/2024 | NULL | NULL | 31/12/2024 | 31/12/2034 | NULL | A0:1C:8D:AF:9F:24 | V800R011C10SPC100(VRPV800R019C05SPC696) | NULL | 2021 | NA | 31/12/2034 | NA | NA | No_alert | Oui | U2001 | snmp-orangeip | Null
EGALORA_01 | 172.21.254.13 | Centre | Yaounde | Olembe | Principal | Na | Na | Na | Nodal | BBIP | ROUTEUR | Routeur d'agregation des services | NE40E-X3 | HUAWEI | Oui | NA | NULL | V8R10 | 31/12/2019 | 31/12/2019 | NULL | 6C:16:32:44:41:6F | V800R011C10SPC100(VRPV800R019C05SPC696) | SPH015 | 2021 | NA | 31/12/2026 | NA | NA | Critical | Oui | NCE | snmp-orangeip | Null
ESMBORA_01 | 172.21.254.4 | Est | Bertoua | Orange | Principal | Na | Na | Na | Nodal | BBIP | ROUTEUR | Routeur d'agregation des services | NE8000 M14 | HUAWEI | 31/12/2028 | 31/12/2028 | NETENGINE 8000V800R012C10SPC300(VRPV800R020C05SPC500) | V8R13 | 31/12/2028 | 31/12/2028 | NULL | DC:21:E2:30:99:E0 | V800R011C10SPC100(VRPV800R019C05SPC696) | SPH028 | 2021 | NA | 31/12/2038 | 31/12/2038 | 31/12/2038 | No_alert | Oui | NCE | snmp-orangeip | Null
ESKGORA_01 | 172.22.123.228 | Littoral | Edea | Pont-bascule-edea | Principal | Na | Na | Na | Nodal | BBIP | ROUTEUR | Routeur d'agregation des services | NE8000 M14 | HUAWEI | 31/12/2028 | 31/12/2028 | NETENGINE 8000V800R012C10SPC300(VRPV800R020C05SPC500) | V8R13 | 31/12/2028 | 31/12/2028 | NULL | NULL | NETENGINE 8000V800R012C10SPC300(VRPV800R020C05SPC500) | SPH028 | 2021 | null | 31/12/2038 | 31/12/2038 | 31/12/2038 | No_alert | Null | NCE | snmp-orangeip | Null
ARISTA NDO | 172.26.32.238 | Ouest | Bafang | Bana | Technique | Rez de chaussee | Pas de travee | Pas de baie | Nodal | MONITORING | ARISTA | Tap aggregateur | DCS-7150S-52-CL-F | ARISTA | Non | 10/03/2021 | NULL | NULL | 20/12/2020 | 20/12/2023 | NULL | NULL | 4.20.5F-2GB-INT | NULL | 2017 | null | null | null | null | Critical | Non | NULL | null | Null
DIAGNET MOBILE EPC-GAROUA | 172.22.78.89 172.22.78.90 --> ILO | Ouest | Dschang | Dschang-sacre_coeur | Principal | Rez de chaussee | Na | Na | Nodal | MONITORING | SERVEUR/SONDE | Monitoring | HP GEN6 | HPE | Non | 09/03/2021 | REDHAT | NULL | 09/07/2011 | 09/07/2016 | NULL | NULL | NULL | NULL | null | null | null | null | null | Critical | Non | NULL | null | Null
DIAGNET CAMTEL-GAROUA | 172.22.78.91 172.22.78.92 --> ILO | Ouest | Dschang | Dschang-sacre_coeur | Principal | Rez de chaussee | Na | Na | Nodal | MONITORING | SERVEUR/SONDE | Monitoring | HP GEN6 | HPE | Non | 09/03/2021 | REDHAT | NULL | 09/07/2011 | 09/07/2016 | NULL | NULL | NULL | NULL | null | null | null | null | null | Critical | Non | NULL | null | Null
EMGBORA_01 | 172.22.123.141 | Centre | Yaounde | Pdc | Principal | Na | Na | Na | Nodal | BBIP | ROUTEUR | Routeur d'agregation des services | NE8000 M14 | HUAWEI | 31/12/2028 | 31/12/2028 | NETENGINE 8000V800R012C10SPC300(VRPV800R020C05SPC500) | V8R13 | 31/12/2028 | 31/12/2028 | NULL | NULL | NETENGINE 8000V800R012C10SPC300(VRPV800R020C05SPC500) | SPH028 | 2021 | null | 31/12/2038 | 31/12/2038 | 31/12/2038 | No_alert | Null | NCE | snmp-orangeip | Null
ARISTA 7010T | 172.22.78.86 | Ouest | Dschang | Dschang-sacre_coeur | Principal | Rez de chaussee | Na | Na | Nodal | MONITORING | ARISTA | Tap aggregateur | DCS-7150S-52-CL-F | ARISTA | Non | 10/03/2021 | NULL | NULL | 20/12/2020 | 20/12/2023 | NULL | NULL | 7010T | NULL | 2017 | null | null | null | null | Critical | Non | NULL | null | Null
ARISTA 7280-30 100G | 172.22.78.87 | Ouest | Dschang | Dschang-sacre_coeur | Principal | Rez de chaussee | Na | Na | Nodal | MONITORING | ARISTA | Tap aggregateur | DCS-7150S-52-CL-F | ARISTA | Non | 10/03/2021 | NULL | NULL | 20/12/2020 | 20/12/2023 | NULL | NULL | 7280-30 100G | NULL | 2017 | null | null | null | null | Critical | Non | NULL | null | Null
EMVRKTL_01 | 172.22.123.231 | Nord | Ribao | Ribao-orange | Principal | Na | Na | Na | Nodal | BBIP | ROUTEUR | Routeur d'agregation des services | NE8000 M14 | HUAWEI | 31/12/2028 | 31/12/2028 | NETENGINE 8000V800R012C10SPC300(VRPV800R020C05SPC500) | V8R13 | 31/12/2028 | 31/12/2028 | NULL | NULL | NETENGINE 8000V800R012C10SPC300(VRPV800R020C05SPC500) | SPH028 | 2021 | null | 31/12/2038 | 31/12/2038 | 31/12/2038 | No_alert | Null | NCE | snmp-orangeip | Null
EYAOCND_01 | 172.22.123.102 | Adamaoua | Ngaoundere | Ribao-orange | Principal | Na | Na | Na | Nodal | BBIP | ROUTEUR | Routeur d'agregation des services | NE8000 M14 | HUAWEI | 31/12/2028 | 31/12/2028 | NETENGINE 8000V800R012C10SPC300(VRPV800R020C05SPC500) | V8R13 | 31/12/2028 | 31/12/2028 | NULL | NULL | NETENGINE 8000V800R012C10SPC300(VRPV800R020C05SPC500) | SPH028 | 2021 | null | 31/12/2038 | 31/12/2038 | 31/12/2038 | No_alert | Null | NCE | snmp-orangeip | Null
ERIBORA_01 | 172.22.123.234 | Sud | Sangmelima | Sangmelima-crtv | Principal | Na | Na | Na | Nodal | BBIP | ROUTEUR | Routeur d'agregation des services | NE8000 M8 | HUAWEI | 31/12/2028 | 31/12/2028 | NETENGINE 8000V800R012C10SPC300(VRPV800R020C05SPC500) | V8R13 | 31/12/2028 | 31/12/2038 | NULL | 30:C5:0F:F3:DE:E5 | NETENGINE 8000V800R012C10SPC300(VRPV800R020C05SPC500) | SPH033 | 2021 | null | 31/12/2038 | 31/12/2038 | 31/12/2038 | No_alert | Null | NCE | snmp-orangeip | Null
ENDKORA_01 | 172.22.123.143 | Centre | Yaounde | Satcom | Principal | Na | Na | Na | Nodal | BBIP | ROUTEUR | Routeur d'agregation des services | NE8000 M8 | HUAWEI | 31/12/2028 | 31/12/2028 | NETENGINE 8000V800R012C10SPC300(VRPV800R020C05SPC500) | V8R13 | 31/12/2028 | 31/12/2038 | NULL | 30:C5:0F:F3:E0:A8 | NETENGINE 8000V800R012C10SPC300(VRPV800R020C05SPC500) | SPH033 | 2021 | null | 31/12/2038 | 31/12/2038 | 31/12/2038 | No_alert | Null | NCE | snmp-orangeip | Null
EFBTORA_01 | 172.22.123.235 | Sud-ouest | Buea | Sigl-hill-buea | Principal | Na | Na | Na | Nodal | BBIP | ROUTEUR | Routeur d'agregation des services | NE8000 M8 | HUAWEI | 31/12/2028 | 31/12/2028 | NETENGINE 8000V800R012C10SPC300(VRPV800R020C05SPC500) | V8R13 | 31/12/2028 | 31/12/2038 | NULL | 30:C5:0F:AF:B8:DC | NETENGINE 8000V800R012C10SPC300(VRPV800R020C05SPC500) | SPH033 | 2021 | null | 31/12/2038 | 31/12/2038 | 31/12/2038 | No_alert | Null | NCE | snmp-orangeip | Null
EYAOCNP_01 | 172.22.123.232 | Centre | Yaounde | Smartstore | Principal | Na | Na | Na | Agence | BBIP | ROUTEUR | Routeur d'agregation des services | NE8000 M8 | HUAWEI | 31/12/2028 | 31/12/2028 | NETENGINE 8000V800R012C10SPC300(VRPV800R020C05SPC500) | V8R13 | 31/12/2028 | 31/12/2038 | NULL | 30:C5:0F:CC:F7:D1 | NETENGINE 8000V800R012C10SPC300(VRPV800R020C05SPC500) | SPH033 | 2021 | null | 31/12/2038 | 31/12/2038 | 31/12/2038 | No_alert | Null | NCE | snmp-orangeip | Null
EYAOCNP_02 | 172.22.123.233 | Centre | Yaounde | Smartstore | Principal | Na | Na | Na | Agence | BBIP | ROUTEUR | Routeur d'agregation des services | NE8000 M8 | HUAWEI | 31/12/2028 | 31/12/2028 | NETENGINE 8000V800R012C10SPC300(VRPV800R020C05SPC500) | V8R13 | 31/12/2028 | 31/12/2038 | NULL | 30:C5:0F:F3:E1:3D | NETENGINE 8000V800R012C10SPC300(VRPV800R020C05SPC500) | SPH033 | 2021 | null | 31/12/2038 | 31/12/2038 | 31/12/2038 | No_alert | Null | NCE | snmp-orangeip | Null
EDALLBT_01 | 172.22.123.117 | Douala | Douala | Makepe | Principal | Na | Na | Na | Nevralgique | BBIP | ROUTEUR | Routeur d'agregation des services | NE8000 M8 | HUAWEI | 31/12/2028 | 31/12/2028 | NETENGINE 8000V800R012C10SPC300(VRPV800R020C05SPC500) | V8R13 | 31/12/2028 | 31/12/2038 | NULL | 30:C5:0F:F3:E2:E2 | NETENGINE 8000V800R012C10SPC300(VRPV800R020C05SPC500) | SPH033 | 2021 | null | 31/12/2038 | 31/12/2038 | 31/12/2038 | No_alert | Null | NCE | snmp-orangeip | Null
MAK_FG600E_INT_LAN_01 | 172.22.76.107 | Est | Bertoua | Abongbang-orange | Principal | 1 | T12 | B8 | Nodal | COEUR INTERNET | FIREWALL | Antispam | FORTIGATE 600E | FORTINET | Non | NA | FORTI-OS | NULL | NA | NA | FG6H0ETB21905143 | NULL | V7.0.5,BUILD0304(GA) | NULL | 2022 | NA | NA | NA | NA | No_alert | Oui | CACTI | net_sec | RAS
MAK_FG600E_INT_LAN_02 | 172.22.76.107 | Est | Bertoua | Abongbang-orange | Principal | 1 | T12 | B8 | Nodal | COEUR INTERNET | FIREWALL | Antispam | FORTIGATE 600E | FORTINET | Non | NA | FORTI-OS | NULL | NA | NA | FG6H0ETB21905086 | NULL | V7.0.5,BUILD0304(GA) | NULL | 2022 | NA | NA | NA | NA | No_alert | Oui | CACTI | net_sec | RAS
EDKYORA_01 | 172.22.123.143 | Littoral | Souza | Souza-orange | Shelter | NA | Na | Na | Nodal | BBIP | ROUTEUR | Routeur d'aggregation | NE8000 M8 | HUAWEI | 31/12/2028 | 31/12/2028 | NETENGINE 8000V800R012C10SPC300(VRPV800R020C05SPC500) | V8R13 | 31/12/2028 | 31/12/2038 | NULL | 30:C5:0F:F3:E0:A8 | NETENGINE 8000V800R012C00SPC300(VRPV800R019C15SPC659) | NULL | 2021 | null | 31/12/2038 | 31/12/2038 | 31/12/2038 | No_alert | Oui | NCE | snmp-orangeip | Null
HW_LSW_FOUMBOT_01 | 10.0.1.241 | Centre | Yaounde | Yaounde-cndh | Shelter | NA | Na | Na | Nodal | BBIP | ROUTEUR | Switch d'agregation des services | S5335-S32ST4X | HUAWEI | Oui | null | NULL | V8R21 | null | 31/12/2038 | NULL | 30:C5:0F:68:E0:B0 | VRP5.170 V200R019C10 | NULL | 2021 | null | 31/12/2024 | 31/12/2038 |  | No_alert | Oui | NCE | snmp-orangeip | Null
HW_LSW_CNPS_01 | 10.0.1.1 | Nord | Toubouro | Toubouro | Shelter | NA | Na | Na | Nodal | BBIP | SWITCH | Switch d'agregation des services | S5335-S32ST4X | HUAWEI | Oui | null | NULL | V8R21 | null | 31/12/2038 | NULL | 30:C5:0F:68:DB:50 | VRP5.170 V200R019C10 | NULL | 2021 | null | 31/12/2024 | 31/12/2038 |  | No_alert | Oui | NCE | snmp-orangeip | Null
SW_HW_LIBERTE_01 | 10.0.1.27 | Douala | Douala | Makepe | Shelter | NA | Na | Na | Nevralgique | BBIP | SWITCH | Switch d'agregation des services | S5335-S32ST4X | HUAWEI | Oui | null | NULL | V8R21 | null | 31/12/2038 | NULL | 30:C5:0F:68:DF:30 | VRP5.170 V200R019C10 | NULL | 2021 | null | 31/12/2024 | 31/12/2038 |  | No_alert | Oui | NCE | snmp-orangeip | Null
SW_HW_NDOKAYO_01 | 10.0.1.29 | Centre | Yaounde | Yaounde-cnps | Shelter | NA | Na | Na | Nodal | BBIP | SWITCH | Switch d'agregation des services | S5335-S32ST4X | HUAWEI | Oui | null | NULL | V8R21 | null | 31/12/2038 | NULL | 30:C5:0F:68:DB:C0 | VRP5.170 V200R019C10 | NULL | 2021 | null | 31/12/2024 | 31/12/2038 |  | No_alert | Oui | NCE | snmp-orangeip | Null
HW-SW-RIBAO-01 | 10.0.1.31 | Extreme-nord | Yagoua | Yagoua-orange | Shelter | NA | Na | Na | Nodal | BBIP | SWITCH | Switch d'agregation des services | S5335-S32ST4X | HUAWEI | Oui | null | NULL | V8R21 | null | 31/12/2038 | NULL | 30:C5:0F:68:DD:00 | VRP5.170 V200R019C10 | NULL | 2021 | null | 31/12/2024 | 31/12/2038 |  | No_alert | Oui | NCE | snmp-orangeip | Null
CACHE CORTEX | 102.244.128.110 | Littoral | Douala | Zi-cimencam | Principal | 1 | T11 | B3 | Nodal | CACHE | SERVEUR | Cache | HPE DL360 GEN10 | CANAL+ | Oui | NA | NULL | NA | NA | NA | NULL | NULL | NULL | NA | 2022 | NA | NA | NA |  | No_alert | Non | CANAL | null | Null
CBC_FG-600E_VOIP_SIG_01 | 172.22.77.109 | Nord-ouest | Bambili | Bambili_hill | Technique | 3 | T2 | B2 | Nodal | FABRIC IP | FIREWALL | Voip et sigtrans | FORTIGATE 600E | FORTINET | Non | NA | FORTI-OS | NULL | NA | NA | FG6H0ETB21905276 | NULL | V7.0.5,BUILD0304(GA) | NA | 2022 | NA | NA | NA |  | Critical | Oui | NULL | public | Null
CBC_FG-600E_VOIP_SIG_02 | 172.22.77.109 | Nord-ouest | Bambili | Bambili_hill | Technique | 3 | T3 | B3 | Nodal | FABRIC IP | FIREWALL | Voip et sigtrans | FORTIGATE 600E | FORTINET | Non | NA | FORTI-OS | NULL | NA | NA | FG6H0ETB21904495 | NULL | V7.0.5,BUILD0304(GA) | NA | 2022 | NA | NA | NA |  | Critical | Oui | NULL | public | Null
MKR_FG-600E_01_SBC_VOIP | 172.22.76.109 | Littoral | Douala | Ndogbong | Principal | 1 | T12 | B8 | Nevralgique | FABRIC IP | FIREWALL | Voip et sigtrans | FORTIGATE 600E | FORTINET | Non | NA | FORTI-OS | NULL | NA | NA | FG6H0ETB21904508 | NULL | V7.0.5,BUILD0304(GA) | NA | 2022 | NA | NA | NA |  | Critical | Non | NULL | public | Null
MKR_FG-600E_02_SBC_VOIP | 172.22.76.109 | Littoral | Douala | Ndogbong | Principal | 1 | T12 | B8 | Nevralgique | FABRIC IP | FIREWALL | Voip et sigtrans | FORTIGATE 600E | FORTINET | Non | NA | FORTI-OS | NULL | NA | NA | FG6H0ETB21905326 | NULL | V7.0.5,BUILD0304(GA) | NA | 2022 | NA | NA | NA |  | Critical | Non | NULL | public | Null
PTS_32K_CBC | 172.30.31.98 | Littoral | Douala | Ndogbong | Principal | 1 | 11 | 1 | Nevralgique | COEUR INTERNET | DPI | Deep packet inspection | PTS 32101 | SANDVINE | Null | null | SANDVINE PTS | NULL | null | null | SDVN86021082 | NULL | 21.10.12 | NULL | 2020 | null | null | null | null | No_alert | Oui | ORION | public | Null
GAR_FW FG-3000D_01 | 172.22.78.61 | Ouest | Dschang | Dschang-sacre_coeur | Principal | Rez de chaussee | 2 | 2 | Nodal | COEUR INTERNET | FIREWALL | Firewall sortie internet | FORTIGATE 3000D | FORTINET | Oui | NA | FORTI-OS | V6.0.10 | NA | NA | FGT3KD3Z16800437 | NULL | V7.4.3 BUILD2573 | NULL | 2021 | NA | NA | NA |  | No_alert | Non | ORION | public | Null
GAR_FW FG-3000D_02 | 172.22.78.62 | Ouest | Dschang | Dschang-sacre_coeur | Principal | Rez de chaussee | 2 | 1 | Nodal | COEUR INTERNET | FIREWALL | Firewall sortie internet | FORTIGATE 3000D | FORTINET | Oui | NA | FORTI-OS | V6.0.10 | NA | NA | FGT3KD3Z16800439 | NULL | V7.4.3 BUILD2573 | NULL | 2021 | NA | NA | NA |  | No_alert | Non | ORION | public | Null
MKP-FW600E_EXTERNAL_GIN | 172.22.76.118 | Littoral | Douala | Makepe | Data-center | 1 | 11 | 2 |  | GIN | FIREWALL | Firewall gin externe | FORTIGATE 600E | FORTINET | Non | NA | FORTI-OS | NULL | NA | NA | FG6H0ETB21905276 | NULL | V6.2.4 BUILD1112 (GA) | NULL | 2022 | NA | NA | NA |  | No_alert | Non | ORION | public | Null
NDB-FW600E_EXTERNAL_GIN | 172.22.74.118 | Ouest | Bafang | Bana | Ndogbong | 1 | 2 | 1 | Nodal | GIN | FIREWALL | Firewall gin externe | FORTIGATE 600E | FORTINET | Non | NA | FORTI-OS | NULL | NA | NA | FG6H0ETB21905326 | NULL | V6.2.4 BUILD1112 (GA) | NULL | 2022 | NA | NA | NA |  | No_alert | Non | ORION | public | Null
GRA_SWITCH_CORE02 | 172.22.78.23 | Nord | Garoua | Garoua-agence | Principal | Rez de chaussee | 2 | 2 | Nodal | COEUR INTERNET | SWITCH CORE | Switch core | CISCO NEXUS9000 C93180YC-EX | CISCO | Oui | NA | NULL | NXOS.9.3.7.BIN | NA | NA | FDO234303AA | NULL | NXOS.9.3.7.BIN | NULL | 2021 | NA | NA | NA |  | No_alert | Non | ORION | public | Null